## Arkusz1
Załącznik nr 1 umowy
WYKAZ ASORTYMENTU (ODCZYNNIKÓW)
Lp. | Opis przedmiotu zamówienia | Jakość | J.m. (wielkość opako.) | Ilość | Nr CAS oferowanego odczynnika | Producent oferowanego odczynnika | Nr katalogowy oferowanego odczynnika | Cena jednostkowa netto | Cena jednostkowa netto | Cena jednostkowa netto | Stawka podatku VAT | Wartość netto (kol. 5 x 9)
1 | 2 | 3 | 4 | 5 | 6 | 7 | 8 | 9 | 9 | 9 | 10 | 11
1 | Aceton | tech. | 45kg |  | 67-64-1 | Chempur | 321024803 |  | 453.747 | 432.14 | 23% | 0 | O
2 | Aceton | do mycia narzędzi | 30 l |  | 67-64-1 | Chempur | 321024803 |  | 231.7455 | 220.71 | 23% | 0 | O
3 | Aceton Gęstość (20 oC) 0,791 g/ml Wygląd przeźroczysty Kwasowość max 0,005 % Woda max 0,4 % Początek destylacji 56,0 oC Koniec destylacji 56,4 oC Rozpuszczalność w H2O całkowita Sucha pozostałość max 0,001 % | tech. | 1 litr |  | 67-64-1 | Chempur | 321024803 |  | 10.122 | 9.64 | 23% | 0 | O
4 | Aceton Zawartość % min. 99 Woda (KF) % max. 0,5 Kwasy (j. CH3COOH) % max. 0,003 Zasady (j. NH3) % max. 0,001 Aldehydy (j. HCHO) % max. 0,006 Alkohole (CH3OH i C2H5OH) % max. 0,06 Pozostałość po odparowaniu % max. 0,001 Substancje organiczne nierozpuszczalne w wodzie wg przepisu Substancje redukujące KMnO4 (j. O) % max. 0,0002 | cz. | 1 dm3 |  | 67-64-1 | Chempur | 421024803 |  | 10.311 | 9.82 | 23% | 0 | O
5 | Aceton Zawartość C3H6O - min 99,5 % Gęstość (20 oC) - 0,790 - 0,793 g/ml Substancje organiczne nierozpuszczalne w wodzie - wg przep. Alkoholi CH3OH i C2H5OH - max 0,05 % Nielotna pozostałość - max 0,0005 % Woda - max 0,4 % Kwasowość (j. CH3COOH) - max 0,002 % Zasadowość - max 0,001 % Substancje redukujące - max 0,0001 % Aldehydy(j. HCHO) - max 0,002 % | cz.d.a | 1000 ml |  | 67-64-1 | Chempur | 111024800 |  | 10.374 | 9.88 | 23% | 0 | O
6 | Aceton do HPLC zawartość (GC) ≥ 99.8 % Pozostałość po odparowaniu ≤ 2.0 mg/l Woda ≤ 0.05 % Kwasowość ≤ 0.0002 meq/g Zasadowość ≤ 0.0002 meq/g Transmission - at 335 nm ≥ 50 % - at 340 nm ≥ 80 % - from 350 nm ≥ 98 % |  | 2,5 litra |  | 67-64-1 | Merck | 1000202500 |  | 172.3365 | 164.13 | 23% | 0 | O
7 | Aceton, >=99.5%, A.C.S. | do spektroskopii | 1 l |  | 67-64-1 | POCH | 102480831 |  | 156.7125 | 149.25 | 23% | 0 | O
8 | Acetonitryl | cz.d.a. | 1 l |  | .75-05-8 | Chempur | 111026402 |  | 41.2545 | 39.29 | 23% | 0 | O
9 | Acetonitryl | do spektroskopii | 1 l |  | .75-05-8 | Chempur | 611026409 |  | 66.255 | 63.1 | 23% | 0 | O
10 | Acetonitryl | czda | 3 l |  | .75-05-8 | Chempur | 111026402 |  | 118.125 | 112.5 | 23% | 0 | O
11 | Acetonitryl do HPLC gradient grade Zawartość (GC) % min. 99,9 Woda (KF) % max. 0,015 Pozostałość po odparowaniu % max. 0,0005 Kwasowość meq/g max. 0,0005 UV - transmisja (1cm, woda): 200 nm % min. 80 210 nm % min. 88 220 nm % min. 94 230 nm % min. 98 240 nm % min. 99 Fluorescencja (j. chinina): 365 nm ppb max. 1 |  | 2,5 litra |  | .75-05-8 | Prolabo | 20060.320 |  | 126.273 | 120.26 | 23% | 0 | O
12 | Adenosine 5′-Triphosphate, Disodium Salt | cz.d.a. | 1g |  | 987-65-5 | Aldrich | A26209-1G |  | 139.146 | 132.52 | 23% | 0 | O
13 | Aerodesin 2000 | cz.d.a. | 5 l |  | 71-23-8 | LYSOFORM | L-9725-01 |  | 201.2535 | 191.67 | 8% | 0 | ?
14 | AIBN | 98% | 500 g |  | 78-67-1 | Fluka | 11630-500G |  | 329.784 | 314.08 | 23% | 0 | O
15 | 30%Akrylamid/Bis Solution 37.5:1 do elektroforezy |  | 1 litr |  |  | Bio-Rad | 161-0159 |  | 893.13 | 850.6 | 23% | 0 | O
16 | Akrylan 2-etyloheksylu | 98% | 2,5 kg |  | 103-11-7 | AlfaAesar | L03854 |  | 442.5645 | 421.49 | 23% | 0 | O
17 | Akrylan 2-hydroksyetylu | 99% | 1 l |  | 818-61-1 | AlfaAesar | B24815 |  | 449.9985 | 428.57 | 23% | 0 | O
18 | Akrylan butylu | 99% | 2,5 l |  | 141-32-2 | Aldrich | 234923 |  | 343.749 | 327.38 | 23% | 0 | O
19 | Akrylan metylu | 99% | 2,5 l |  | 96-33-3 | AlfaAesar | A13128 |  | 246.624 | 234.88 | 23% | 0 | O
20 | Albumina bydlęca Woda (Karl Fischer) NMT 8% Analiza elementarna 14,5 do 16,0% azotu Wolne kwasy tłuszczowe NMT 0,007% Agaroza (Elektroforeza) Minimum 99% albumina Całkowita zawartość globulin NMT 1% agarozy Rozpuszczalność przezroczysty lub lekko mętny jasnożółty 40MG/ML w wodzie |  | 10 g |  | 9048-46-8 | SIGMA | A0281 |  | 5460 | 5200 | 23% | 0 | O
21 | Aldehyd 6-metoksy-2-naftoesowy |  | 5g |  | 3453-33-6 | AlfaAesar | B23943 |  | 189.147 | 180.14 | 23% | 0 | O
22 | Aldehyd glutarowy 25% | cz.d.a. | 1l |  | 111-30-8 | MERCK | 1042391000 |  | 106.8165 | 101.73 | 23% | 0 | O
23 | Aldehyd octowy Zawartość (GC, area%) ≥ 99 % Gęstość (d 20 °C/ 4 °C) 0.779 - 0.782 | cz.d.a | 1 litr |  | 75-07-0 | Chempur | 111002700 |  | 112.497 | 107.14 | 23% | 0 | O
24 | Aliquat 336 |  | 250 ml |  | 63393-96-4 | Aldrich | 205613 -250ML |  | 167.3385 | 159.37 | 23% | 0 | ?
25 | Alkohol metylowy do HPLC Zawartość (GC) ≥ 99.8 % Pozostałość po odparowaniu ≤ 3.0 mg/l Woda ≤ 0.03 % Kolor ≤ 10 Hazen Kwasowość ≤ 0.0002 meq/g Zasadowość ≤ 0.0002 meq/g Transmission - at 225 nm ≥ 50 % - at 240 nm ≥ 80 % - from 265 nm ≥ 98 % |  | 2,5 litra |  | 67-56-1 | Merck | 1060182500 |  | 101.304 | 96.48 | 23% | 0 | O
26 | Allyl glycidyl ether | ≥99% | 1 l |  | 106-92-3 | Aldrich | A32608-500ML |  | 374.8815 | 357.03 | 23% | 0 | O
27 | 2-Allyloxyethanol | 98% | 1 l |  | 111-45-5 | Aldrich | 476234-1L |  | 537.81 | 512.2 | 23% | 0 | O
28 | Amfolift (Bio-Lyte 3/10) do elektroforezy |  | 10 ml |  |  | Bio-Rad | 163-1112 |  | 1121.127 | 1067.74 | 23% | 0 | O
29 | Amoniak 25% Zawartość NH3 min 25,0 ± 1 % Substancje nielotne max 0,003 % Chlorki (Cl) max 0,0001 % Siarka całkowita (S) max 0,0003 % Węglany (CO3) max 0,002 % Fosforany (PO4) max 0,0001 % Wapń i magnez (j. Ca) max 0,0002 % Metale ciężkie (j. Pb) max 0,00005 % Żelazo (Fe) max 0,000025 % Substancje red. KMnO4 (j. O) max 0,0008 % | cz.d.a | 1 litr |  | 1336-21-6 | Chempur | 111349637 |  | 5.754 | 5.48 | 23% | 0 | N
30 | Amoniak 30-32% Zawartość NH3 min 30-32 % Substancje nielotne max 0,003 % Chlorki (Cl) max 0,0001 % Siarka całkowita (S) max 0,0003 % Węglany (CO3) max 0,002 % Fosforany (PO4) max 0,0001 % Wapń i magnez (j. Ca) max 0,0002 % Metale ciężkie (j. Pb) max 0,00005 % Żelazo (Fe) max 0,000025 % Substancje red. KMnO4 (j. O) max 0,0008 % | cz.d.a | 1 litr |  | 1336-21-6 | Chempur | 111349644 |  | 6.0585 | 5.77 | 23% | 0 | N
31 | Amonu azotan Zawartość preparatu wysuszonego min 99,5 % Arsen (As) max 0,00005 % Magnez (Mg) max 0,001 % Wapń (Ca) max 0,003 % Azotany (NO3) max 0,0004 % Żelazo (Fe) max. 0,0002 % Siarczany (SO4) max 0,005 % Chlorki (Cl) max 0,001 % Fosforany (PO4) max 0,0005 % Metale ciężkie (j. Pb) max 0,0003 % pH 5% r-ru 4,5 - 6,0 Pozostałość po prażeniu max 0,02 % Substancje nierozpuszczalne w wodzie max 0,005 % Wilgoć max 2,0 % | cz.d.a | 1 kg |  | 6484-52-2 | Chempur | 111369900 |  | 27.4995 | 26.19 | 23% | 0 | N
32 | Amonu chlorek | cz | 1kg |  | 12125-02-09 | Chempur | 421372606 |  | 17.703 | 16.86 | 23% | 0 | N
33 | Amonu chlorek Zawartość % min. 99,5 Substancje nierozpuszczalne w wodzie % max. 0,005 pH (5%, H2O) min. 4,5 max. 5,5 Pozostałość po prażeniu % max. 0,05 Azotany (NO3) % max. 0,0006 Fosforany (PO4) % max. 0,001 Jodki i bromki % max. 0,001 Siarczany (SO4) % max. 0,002 Metale ciężkie (j. Pb) % max. 0,0005 Arsen (As) % max. 0,00005 Magnez (Mg) % max. 0,001 Wapń (Ca) % max. 0,001 Żelazo (Fe) % max. 0,0005 | cz.d.a | 500 g |  | 12125-02-9 | Chempur | 111372607 |  | 9.2505 | 8.81 | 23% | 0 | N
34 | Amonu diwodorofosforan Zawartość % min. 99,5 Substancje nierozpuszczalne w wodzie % max. 0,01 pH (5%, H2O) min. 4 max. 4,5 Azotany (NO3) % max. 0,001 Chlorki (Cl) % max. 0,0005 Siarczany (SO4) % max. 0,005 Metale ciężkie (j. Pb) % max. 0,0005 Arsen (As) % max. 0,0001 Potas (K) % max. 0,02 Sód (Na) % max. 0,01 Żelazo (Fe) % max. 0,001 | cz.d.a | 500 g |  | 7722-76-1 | Chempur | 111384108 |  | 23.751 | 22.62 | 23% | 0 | N
35 | Amonu fosforan I zasadowy Zawartość (NH4)H2PO4 min. 99,5 % Subst. nierozp. w wodzie max.0,01 % pH (5% H2O) 4,0 4,5 Chlorki(Cl) max. 0,0005 % Azotany (NO3) max. 0,001 % Siarczany (SO4) max 0,005 % Żelazo (Fe) max. 0,001 % Met. ciężkie (j. Pb) max. 0,0005 % Sód (Na) max. 0,01 % Potas (K) max. 0,01 % Arsen (As) max. 0,0001 % | cz.d.a | 0,25 kg |  | 7722-76-1 | Chempur | 111384108 |  | 16.023 | 15.26 | 23% | 0 | N
36 | Amonu fosforan II zasadowy Zawartość min 99,0 % Kadm (Cd) max 0,0005 % Żelazo (Fe) max 0,0001 % Magnez (Mg) max 0,001 % Miedź (Cu) max 0,0001 % Metale ciężkie (j. Pb) max 0,0005 % Nikiel (Ni) max 0,0005 % Ołów (Pb) max 0,0005 % Potas (K) max 0,001 % Sód (Na) max 0,002 % Wapń (Ca) max 0,001 % Kobalt (Co) max 0,0005 % Cynk (Zn) max 0,0005 % Substancje nierozpuszczalne w wodzie max 0,005 % Pozostałość po prażeniu (j. SO4) max 0,05 % Chlorki (Cl) max 0,0005 % Fosforany (PO4) max 0,0005 % Siarczany (SO4) max 0,002 % Siarczki (S) max 0,001 % Arsen (As) max 0,0001 % | cz.d.a | 0,25 kg |  | 7783-28-0 | Chempur | 111384607 |  | 14.238 | 13.56 | 23% | 0 | N
37 | Amonu molibdenian 4 hydrat Zawartość min 99,0 % Substancje nierozpuszczalne w wodzie max 0,01 % Żelazo (Fe) max 0,001 % Chlorki (Cl) max 0,001 % Siarczany (SO4) max 0,005 % Fosforany, krzemiany i arseniany (PO4) max 0,001 % Miedź (Cu) max 0,001 % Metale ciężkie (j. Pb) max 0,001 % | cz.d.a | 1 kg |  | 12054-85-2 | Chempur | 111390000 |  | 228.753 | 217.86 | 23% | 0 | N
38 | Amonu molibdenian 4 hydrat Zawartość min 99,0 % Substancje nierozpuszczalne w wodzie max 0,01 % Żelazo (Fe) max 0,001 % Chlorki (Cl) max 0,001 % Siarczany (SO4) max 0,005 % Fosforany, krzemiany i arseniany (PO4) max 0,001 % Miedź (Cu) max 0,001 % Metale ciężkie (j. Pb) max 0,001 % | cz.d.a | 100 g |  | 12054-85-2 | Chempur | 111390000 |  | 35.259 | 33.58 | 23% | 0 | N
39 | Amonu monowanadan ≥ 99% analiza ≥ 99,0% (RT) Gęstość 2,32 g / cm325 ° C (lit.) Chlorki (Cl-): ≤20 mg/kg Fosforan (PO43-): ≤50 mg/kg | cz.d.a | 1 kg |  | 7803-55-6 | AlfaAesar | 11091 |  | 715.827 | 681.74 | 23% | 0 | N
40 | Amonu octan | cz | 1 kg |  | 631-61-8 | Chempur | 421392704 |  | 36.246 | 34.52 | 23% | 0 | N
41 | Amonu octan Zawartość 97,0 - 100,0 % Substancje redukujące KMnO4 (j. O) max 0,007 % Żelazo (Fe) max 0,0005 % Wapń (Ca) max 0,001 % Metale ciężkie (j. Pb) max 0,0005 % Magnez (Mg) max 0,0002 % Glin (Al) max 0,0005 % Siarczany (SO4) max 0,001 % Fosforany (PO4) max 0,0005 % Chlorki (Cl) max 0,0005 % Azotany (NO3) max 0,0015 % Pozostałość po prażeniu (j. SO4) max 0,01 % pH 5% r-ru 6,7 - 7,3 Substancje nierozpuszczalne w wodzie max 0,0025 % | cz.d.a. | 1 kg |  | 631-61-8 | Chempur | 111392705 |  | 37.254 | 35.48 | 23% | 0 | N
42 | Amonu rodanek Zawartość % min. 99,0 Substancje nierozpuszczalne w wodzie % max. 0,005 pH (5%, H2O) min. 4,5 max. 6,0 Pozostałość po prażeniu (j. SO4) % max. 0,025 Substancje utleniające się jodem meq/g max. 0,002 Chlorki (Cl) % max. 0,005 Siarczany (SO4) % max. 0,005 Siarczki (S) % max. 0,001 Metale ciężkie (j. Pb) % max. 0,0005 Miedź (Cu) % max. 0,0005 Nikiel (Ni) % max. 0,0005 Ołów (Pb) % max. 0,0005 Żelazo (Fe) % max. 0,0001 | cz.d.a | 1 kg |  | 1762-95-4 | Chempur | 111395800 |  | 81.249 | 77.38 | 23% | 0 | N
43 | Amonu siarczan Zawartość % min. 98,5 Substancje nierozpuszczalne w wodzie % max. 0,005 pH (5%, H2O) min. 5 max. 6 Pozostałość po prażeniu % max. 0,02 Azotany (NO3) % max. 0,002 Chlorki (Cl) % max. 0,001 Fosforany (PO4) % max. 0,001 Metale ciężkie (j. Pb) % max. 0,001 Arsen (As) % max. 0,0005 Cynk (Zn) % max. 0,005 Magnez (Mg) % max. 0,0005 Miedź (Cu) % max. 0,0005 Ołów (Pb) % max. 0,001 Wapń (Ca) % max. 0,001 Żelazo (Fe) % max. 0,0005 | cz.d.a | 500 g |  | 7783-20-2 | Chempur | 111397200 |  | 10.5 | 10 | 23% | 0 | N
44 | Amonu siarczan Zawartość min. 98,5% Substancje nierozp. w wodzie max. 0,005% Pozostałość po prażeniu max. 0,02% Wolne kwasy (w przeliczeniu na H2SO4) max. 0,01% Chlorki (Cl) max. 0,001% Azotany (NO3) max. 0,002% Fosforany (PO4) max. 0,001% Metale ciężkie (j. Pb) max. 0,001% Żelazo (Fe) max. 0,0005% Arsen (As) max. 0,0005% pH (5%, H2O) 5,0 ÷ 6,0 |  | 1 kg |  | 7783-20-2 | Chempur | 111397200 |  | 18.753 | 17.86 | 23% | 0 | N
45 | Amonu siarczan(VI) | cz | 1 kg |  | 7783-20-2 | Chempur | 421397200 |  | 16.9995 | 16.19 | 23% | 0 | N
46 | Amonu siarczek r-r 20% Zawartość (jodometrycznie) % ~20 Pozostałość po prażeniu (j. SO4) % max. 0,05 Chlorki (Cl) % max. 0,05 Cynk (Zn) % max. 0,0005 Kadm (Cd) % max. 0,0005 Kobalt (Co) % max. 0,0005 Magnez (Mg) % max. 0,0005 Mangan (Mn) % max. 0,0005 Miedź (Cu) % max. 0,0005 Nikiel (Ni) % max. 0,0005 Ołów (Pb) % max. 0,0005 Potas (K) % max. 0,001 Sód (Na) % max. 0,005 Wapń (Ca) % max. 0,003 Żelazo (Fe) % max. 0,0005 | cz.d.a | 100 ml |  | 12135-76-1 | Chempur | 111397831 |  | 79.9995 | 76.19 | 23% | 0 | N
47 | Amonu węglan Amoniak (NH3) % min. 31 Pozostałość po prażeniu (j. SO4) % max. 0,1 Chlorki (Cl) % max. 0,001 Siarczany (SO4) % max. 0,005 Metale ciężkie (j. Pb) % max. 0,001 Arsen (As) % max. 0,0005 Żelazo (Fe) % max. 0,0005 | cz.d.a | 500 g |  | 10361-29-2 | Chempur | 111403608 |  | 27.237 | 25.94 | 23% | 0 | N
48 | Amonu wodorofosforan II zasadowy Zawartość min 99,0 % Kadm (Cd) max 0,0005 % Żelazo (Fe) max 0,0001 % Magnez (Mg) max 0,001 % Miedź (Cu) max 0,0001 % Metale ciężkie (j. Pb) max 0,0005 % Nikiel (Ni) max 0,0005 % Ołów (Pb) max 0,0005 % Potas (K) max 0,001 % Sód (Na) max 0,002 % Wapń (Ca) max 0,001 % Kobalt (Co) max 0,0005 % Cynk (Zn) max 0,0005 % Substancje nierozpuszczalne w wodzie max 0,005 % Pozostałość po prażeniu (j. SO4) max 0,05 % Chlorki (Cl) max 0,0005 % Fosforany (PO4) max 0,0005 % Siarczany (SO4) max 0,002 % Siarczki (S) max 0,001 % Arsen (As) max 0,0001 % | cz.d.a | 0,25 kg |  | 7783-28-0 | Chempur | 111384607 |  | 14.238 | 13.56 | 23% | 0 | N
49 | Amonu wodorosiarczan Chlorki (Cl-): ≤ 5 mg / kg Fosforany (PO4-): ≤ 10 mg / kg Ag: ≤ 5 mg / kg Al: ≤ 5 mg / kg Ba: ≤ 5 mg / kg Bi: ≤ 5 mg / kg Ca: ≤ 10 mg / kg Cd: ≤ 5 mg / kg Co: ≤ 5 mg / kg CR: ≤ 5 mg / kg Cu: ≤ 5 mg / kg Fe: ≤ 5 mg / kg K: ≤ 50 mg / kg Li: ≤ 5 mg / kg Mg: ≤ 5 mg / kg Mn: ≤ 5 mg / kg Mo: ≤ 5 mg / kg Na: ≤ 50 mg / kg Ni: ≤ 5 mg / kg Pb: ≤ 5 mg / kg SR: ≤ 5 mg / kg TL: ≤ 5 mg / kg Zn: ≤ 5 mg / kg | cz.d.a | 250 g |  | 7803-63-6 | Fluka | 09849 |  | 124.74 | 118.8 | 23% | 0 | N
50 | Amonu żelaza (III) cytrynian Chlorki (Cl--): ≤ 500 mg / kg Siarczany (SO42 --): ≤ 500 mg / kg Ca: ≤ 1000 mg / kg Cd: ≤ 50 mg / kg Co: ≤ 50 mg / kg Cu: ≤ 50 mg / kg K: ≤ 500 mg / kg Na: ≤ 5000 mg / kg Ni: ≤ 100 mg / kg Pb: ≤ 50 mg / kg Zn: ≤ 50 mg / kg | cz.d.a | 0,25 kg |  | 1185-57-5 | Fluka | 09713 |  | 87.255 | 83.1 | 23% | 0 | N
51 | Amonu żelaza (III) siarczan 12 hydrat Zawartość % min. 98 max. 101 Substancje nierozpuszczalne w wodzie % max. 0,01 pH (5%, H2O) min. 1,3 Azotany (NO3) % max. 0,03 Chlorki (Cl) % max. 0,001 Fosforany (PO4) % max. 0,006 Cynk (Zn) % max. 0,005 Mangan (Mn) % max. 0,01 Miedź (Cu) % max. 0,005 Żelazo Fe(II) % max. 0,002 Metale alkaliczne i ziem alkalicznych (j. SO4) % max. 0,05 | cz.d.a | 1 kg |  | 7783-83-7 | Chempur | 111367401 |  | 84.9975 | 80.95 | 23% | 0 | N
52 | Amonu żelaza III siarczan 12 hydrat Zawartość % min. 98 max. 101 Substancje nierozpuszczalne w wodzie % max. 0,01 pH (5%, H2O) min. 1,3 Azotany (NO3) % max. 0,03 Chlorki (Cl) % max. 0,001 Fosforany (PO4) % max. 0,006 Cynk (Zn) % max. 0,005 Mangan (Mn) % max. 0,01 Miedź (Cu) % max. 0,005 Żelazo Fe(II) % max. 0,002 Metale alkaliczne i ziem alkalicznych (j. SO4) % max. 0,05 | cz.d.a | 500 g |  | 7783-83-7 | Chempur | 111367401 |  | 50.3475 | 47.95 | 23% | 0 | N
53 | Anizol, 99% | cz. | 1 l |  | 100-66-3 | Fluka | 10520 |  | 247.6635 | 235.87 | 23% | 0 | O
54 | Antymonu III tlenek | czda | 500 g |  |  | AlfaAesar | 11579 |  | 347.4975 | 330.95 | 23% | 0 | N
55 | Baru chlorek 2 hydrat Zawartość min 99,0 % Żelazo (Fe) max 0,0002 % Substancje nierozpuszczalne w wodzie max 0,005 % pH 5% r-ru 5,0 - 8,0 Azot całkowity (N) max 0,002 % Metale ciężkie (j. Pb) max 0,0005 % Potas (K) max 0,005 % Sód (Na) max 0,005 % Wapń (Ca) max 0,005 % Ołów (Pb) max 0,0005 % Straty po suszeniu (150°C) 14,0 - 16,0 % Kadm (Cd) max 0,0005 % Cynk (Zn) max 0,0005 % Magnez (Mg) max 0,0005 % Mangan (Mn) max 0,0005 % Miedź (Cu) max 0,0005 % Stront (Sr) max 0,01 % | cz.d.a | 500 g |  | 10326-27-9 | Chempur | 111579109 |  | 27.027 | 25.74 | 23% | 0 | n
56 | Baru wodorotlenek Wygląd zewnętrzny bezbarwne lub białe kryształy Zawartość % min. 97 Substancje nierozpuszczalne w HCI % max. 0,005 Chlorki (Cl) % max. 0,002 Siarczki (S) % max. 0,0005 Węglany (j. BaCO3) % max. 2 Metale alkaliczne (j. SO4) % max. 0,05 Metale ciężkie (j. Cu) % max. 0,0005 Żelazo (Fe) % max. 0,0005 | cz.d.a | 500 g |  | 12230-71-6 | Chempur | 111599400 |  | 38.745 | 36.9 | 23% | 0 | N
57 | Benzen Zawartość min. 99,7 % Barwa max 10 j.Hz Temperatura krystalizacji min 5,2 °C Woda max 0,03 % Odczyn wyciągu wodnego obojętny Pozostałość po odparowaniu max 0,001 % Substancje ciemniejące pod wpływem H2SO4 wg przepisu Tiofen (C4H4S) max 0,0001 % Siarka całkowita (S) max 0,0005 % | cz.d.a | 1 litr |  | 71-43-2 | Chempur | 111625000 |  | 18.501 | 17.62 | 23% | 0 | O
58 | Benzyna ekstrakcyjna Gęstość (20°C) max 0,775 g/cm3 Początek destylacji min. 80°C Koniec (98%) destylacji ok. 120°C Odczyn wyciągu wodnego obojętny Siarka (S) max 0,0001 % Benzen max 0,1 % Aromaty max 5,0 % Węglowodory nienasycone max 1,5 % Substancje nielotne brak |  | 1 litr |  | 93763-33-8 | Chempur | 757651425 |  | 9.1245 | 8.69 | 23% | 0 | O
59 | Bezwodnik maleinowy | cz.d.a. | 100 g |  | 108-31-6 | Fluka | 63200-100G-F |  | 106.26 | 101.2 | 23% | 0 | O
60 | Bezwodnik octowy | cz. d. a. | 1 l |  | 108-24-7 | Chempur | 116938707 |  | 55.629 | 52.98 | 23% | 0 | O
61 | Bisakrylamid Zawartośc 99% | cz.d.a | 100 g |  | 110-26-9 | Amresco | 0172-100G |  | 136.6365 | 130.13 | 23% | 0 | O
62 | Bromek heksadecylotrimetyloamoniowy | czda | 500 g |  | 57 09 0 | Applichem | A0805.0500 |  | 362.1135 | 344.87 | 23% | 0 | O
63 | Bromek heksadecylotrimetyloamoniowy CTAB, 98% |  | 100g |  | 57-09-0 | AlfaAesar | A15235 |  | 89.376 | 85.12 | 23% | 0 | O
64 | Bromek tetraetyloamoniowy | cz. d. a. | 1 kg |  | 71-91-0 | Merck | 8221471000 |  | 278.6595 | 265.39 | 23% | 0 | O
65 | Bu4NHSO4 | 97% | 100 g |  | 32503-27-8 | Prolabo | 28529.186 |  | 148.8375 | 141.75 | 23% | 0 | O
66 | Butan-1,4-diol | 98% | 3 litr |  | 110-63-4 | Sigma-Aldrich | 493732-3L |  | 374.1255 | 356.31 | 23% | 0 | O
67 | 1,4-Butanodiol | cz | 1 l |  | 110-63-4 | AlfaAesar | L03491 |  | 113.379 | 107.98 | 23% | 0 | O
68 | 2-Butanol Zawartość (GC) % min. 99 Gęstość (20°C) g/ml min. 0,805 max. 0,809 Woda % max. 0,1 Kwasowość meq/g max. 0,0005 Zasadowość meq/g max. 0,0007 2-Butanon (GC) % max. 0,1 2-Metylo-2-propanol (GC) % max. 0,1 2-Propanol (GC) % max. 0,2 Eter di-n-butylu (GC) % max. 0,2 Pozostałość po odparowaniu % max. 0,002 Substancje ciemniejące pod wpływem H2SO4 wg przepisu Związki karbonylowe (j. C3H7CHO) % max. 0,015 Chrom (Cr) % max. 0,000002 Cynk (Zn) % max. 0,00001 Kadm (Cd) % max. 0,000005 Kobalt (Co) % max. 0,000002 Magnez (Mg) % max. 0,00001 Mangan (Mn) % max. 0,000002 Miedź (Cu) % max. 0,000002 Nikiel (Ni) % max. 0,000002 Ołów (Pb) % max. 0,00001 Wapń (Ca) % max. 0,00005 Żelazo (Fe) % max. 0,00001 | cz.d.a | 1 dm3 |  | 78-92-2 | POCH | 203270113 |  | 67.5045 | 64.29 | 23% | 0 | O
69 | 1-Butanol >99% (GC) zanieczyszczenia ≤ 0,002%, substancje nielotne ≤ 0,1% woda (Karl Fischer) współczynnik załamania światła n20 / D 1,399 gęstość 0,81 g / ml w temperaturze 25 ° C | cz.d.a | 2,5 litra |  | 71-36-3 | Sigma-Aldrich | 24124 |  | 268.7475 | 255.95 | 23% | 0 | O
70 | 1-Butanol Zawartość % min. 99,5 Barwa j.Hz max. 10 Gęstość (20°C) g/ml min. 0,81 max. 0,811 Woda % max. 0,1 Kwasy (j. CH3COOH) % max. 0,002 Aldehydy i ketony (j. C3H7CHO) % max. 0,03 Pozostałość po odparowaniu % max. 0,001 | cz.d.a | 1 dm3 |  | 71-36-3 | POCH | 203230115 |  | 25.0005 | 23.81 | 23% | 0 | O
71 | Carbonyldihydridotris(triphenylphosphine)ruthenium(II) |  | 1g |  | 25360-32-1 | Aldrich | 335002 |  | 744.3345 | 708.89 | 23% | 0 | N
72 | Chitosan |  | 50 g |  | 9012-76-4 | Aldrich | 448869-50G |  | 422.667 | 402.54 | 23% | 0 | O
73 | Chloramina | cz | 100g |  | 7080-50-4 | Chempur | 522256602 |  | 9.1245 | 8.69 | 23% | 0 | N
74 | Chloramina T 3. hydrat | cz.d.a. | 100 g |  | 7080-50-4 | Chempur | 522256602 |  | 8.0535 | 7.67 | 23% | 0 | N
75 | Chlorek allilu | 98% | 1 litr |  | 107-05-1 | Merck | 8002571000 |  | 196.56 | 187.2 | 23% | 0 | O
76 | Chlorek benzetoniowy 0.004 mol/L, roztwór mianowany |  | 1L |  | nie dot. | POCH | 475050163 |  | 26.754 | 25.48 | 23% | 0 | O
77 | Chlorek benzetoniowy, 97% |  | 100g |  | 121-54-0 | AlfaAesar | A16142 |  | 143.1675 | 136.35 | 23% | 0 | O
78 | Chlorek choliny | cz. | 1 kg |  | 67-48-1 | Amresco | 0448-1KG |  | 219.6495 | 209.19 | 23% | 0 | O
79 | Chlorek kadmu(II) 2,5 hydrat | cz.d.a | 1 kg |  | 10108-64-2 | Chempur | 114968709 |  | 72.5025 | 69.05 | 23% | 0 | N
80 | Chlorek Kobaltu II bezwodny | cz.d.a. | 25g |  | 7646-79-9 | Chempur | 115123407 |  | 17.6925 | 16.85 | 23% | 0 | N
81 | Chlorek miedzi(II) bezwodny | cz.d.a | 1 kg |  | 7447-39-4 | AlfaAesar | 12457 |  | 477.561 | 454.82 | 23% | 0 | N
82 | Chlorek niklu II sześciowodny | cz.d.a. | 1 kg |  | 7791-20-0 | Chempur | 116745300 |  | 64.995 | 61.9 | 23% | 0 | N
83 | Chlorek rutenu(III)aq | purum | 5 g |  | 14898-67-0 | Merck | 1192470005 |  | 592.5465 | 564.33 | 23% | 0 | N
84 | Chlorek tris(trifenylofosfina)rutenu(II) | purum | 5 g |  | 15529-49-4 | Merck | 8181200005 |  | 425.4285 | 405.17 | 23% | 0 | N
85 | Chlorek wapnia bezwodny Zawartość min 97,0 % Żelazo (Fe) max 0,002 % Metale ciężkie (j. Pb) max 0,002 % Siarczany (SO4) max 0,02 % | cz.d.a | 1 kg |  | 10043-52-4 | Chempur | 118748703 |  | 33.495 | 31.9 | 23% | 0 | N
86 | Chlorek wapnia bezwodny Zawartość min 97,0 % Żelazo (Fe) max 0,002 % Metale ciężkie (j. Pb) max 0,002 % Siarczany (SO4) max 0,02 % | do eksykatorów | 1 kg |  | 10043-52-4 | Chempur | 118748703 |  | 29.001 | 27.62 | 23% | 0 | N
87 | 5-Chloro-8-hydroksychinolina 95% |  | 100g |  | 130-16-5 | Merck | 8219940100 |  | 169.7535 | 161.67 | 23% | 0 | O
88 | Chloroform Zawartość % min. 98,5 Gęstość (20°C) g/ml min. 1,475 max. 1,481 Woda % max. 0,015 Wolne kwasy i fosgen (j. HCl) % max. 0,0001 Aldehydy i ketony (j. C3H6O) % max. 0,005 Fosgen wg przepisu Stabilizator (etanol) % min. 0,6 max. 1 Pozostałość po odparowaniu % max. 0,0006 Substancje ciemniejące pod wpływem H2SO4 wg przepisu Wolny chlor (Cl2) % max. 0,00005 Zanieczyszczenia metaliczne wg przepisu Chlorki (Cl) % max. 0,00003 | cz.d.a | 1 litr |  | 67-66-3 | Chempur | 112344306 |  | 18.69 | 17.8 | 23% | 0 | O
89 | Chloroform deuterowany | z TMS 99,8% | 100 ml |  | 865-49-6 | Prolabo | 84111.0100 |  | 142.9995 | 136.19 | 23% | 0 | O
90 | Chloroform deuterowany 99,8%D | cz.d.a. | 500 ml |  | 865-49-6 | Prolabo | 87153.0500 |  | 571.1895 | 543.99 | 23% | 0 | O
91 | Chloroform, SPECTR.STAB Ethanol | do spektroskopii | 1 l |  | 67-66-3 | POCH | 234430830 |  | 128.688 | 122.56 | 23% | 0 | O
92 | Chloroform-D | cz. d. a. | 150 g |  | 865-49-6 | Aldrich | 151823-150G |  | 190.386 | 181.32 | 23% | 0 | O
93 | Chloroform-d, >99,8% |  | 100g |  | 865-49-6 | Prolabo | 87153.0100 |  | 1430.499 | 1362.38 | 23% | 0 | O
94 | Chlorotrimethylsilane | ≥98% | 1 l |  | 75-77-4 | Aldrich | 92361-1L |  | 435.309 | 414.58 | 23% | 0 | O
95 | Chlorowodorek N.N-difenylohydrazyny, min. 97% |  | 25 g |  | 530-47-2 | Aldrich | 114596 |  | 207.3855 | 197.51 | 23% | 0 | N
96 | Cholesterol Optical Rotation -45 - -33 º c = 2%; dioksan GC (% powierzchni) ≥ 94,0% | cz.d.a | 25 g |  | 57-88-5 | Sigma | C75209-25G |  | 107.6145 | 102.49 | 23% | 0 | O
97 | Chromu (III) chlorek uw | cz | 500g |  | 10025-73-7 | Chempur | 422502508 |  | 102.312 | 97.44 | 23% | 0 | N
98 | Chromu(III) potasu siarczan | cz | 1 kg |  | 7788-99-0 | Prolabo | 21095.293 |  | 134.9985 | 128.57 | 23% | 0 | N
99 | Cykloheksan | do spektroskopii | 1 l |  | 110-82-7 | POCH | 256420834 |  | 134.799 | 128.38 | 23% | 0 | O
100 | Cykloheksan Zawartość min 99,5 % Barwa max 10 j. Hz Woda max 0,02 % Substancje nielotne max 0,002 % Substancje ciemniejące pod wpływem H2SO4 wg przepisu | cz.d.a | 2,5 litra |  | 110-82-7 | Chempur | 112564208 |  | 50.001 | 47.62 | 23% | 0 | O
101 | Cykloheksan do HPLC Zawartość (GC) ≥ 99.9 % Pozostałość po odparowaniu ≤ 2.0 mg/l Woda ≤ 0.01 % Kwasowość ≤ 0.0002 meq/g Zasadowość ≤ 0.0002 meq/g Transmission - at 230 nm ≥ 75 % - at 240 nm ≥ 90 % - from 260 nm ≥ 99 % |  | 2,5 litra |  | 110-82-7 | Merck | 1028272500 |  | 577.6155 | 550.11 | 23% | 0 | O
102 | Cynku siarczan (VI) 7 hydrat Zawartość min. 99,5 max. 100,5 % Substancje nierozpuszczalne w wodzie max. 0,005 % pH (5%, H2O) min. 4,4 max. 5,6 Azotany (NO3) max. 0,002 % Sole amonowe (NH4) max. 0,001 % Chlorki (Cl) max. 0,0003 % Arsen (As) max. 0,0001 % Kadm (Cd) max. 0,0001 % Magnez (Mg) max. 0,0003 % Mangan (Mn) max. 0,0003 % Miedź (Cu) max. 0,0005 % Ołów (Pb) max. 0,001 % Potas (K) max. 0,001 % Sód (Na) max. 0,001 % Wapń (Ca) max. 0,002 % Żelazo (Fe) max. 0,0003 % | cz.d.a | 100 g |  | 7446-19-7 | Chempur | 112657501 |  | 6.9405 | 6.61 | 23% | 0 | N
103 | Cynku siarczan(VI) 7 hydrat | cz.d.a. | 1 kg |  | 7446-19-1 | Chempur | 112657501 |  | 24.003 | 22.86 | 23% | 0 | N
104 | Cyny (II) chlorak 2 hydrat Zawartość min. 99% Subst. nierozp. w HCl min. 0,005% Żelazo (Fe) max. 0,002% Siarczany (SO4) max. 0,0025% Metale ciężkie (Pb+Cu+Zn+Ni+Co+Mn) max. 0,01% Na+K+Ca max. 0,002% Arsen (As) max. 0,00005% | cz.d.a | 1 kg |  | 7772-99-8 | Chempur | 112620409 |  | 192.0345 | 182.89 | 23% | 0 | N
105 | Denaturat (niebieski) Gęstość (200C) 0,802 g/ml Moc 91,7 ÷ 92,3% Pozostałość po odparowaniu max. 0,25 g/l |  | 500 ml |  | 64-17-5 | Chempur | 757650005 |  | 8.6205 | 8.21 | 23% | 0 | O
106 | Denaturat plyn RKG3 Moc 91,7 - 92,3% Liczba zmętnienia max. 200 |  | 1 litr |  | 64-17-5 | Chempur | 757650005 |  | 8.127 | 7.74 | 23% | 0 | O
107 | 2,3-Diaminonaphthalene Zawartość rozpuszczalników ≤2%, beta-naftyloamina Czystość chromatografia gazowa ≥95% |  | 5 g |  | 771-97-1 | AlfaAesar | A12993 |  | 1056.2475 | 1005.95 | 23% | 0 | O
108 | di-Amonu wodorofosforan bezwonny Zawartość % min. 98,0 Substancje nierozpuszczalne w wodzie % max. 0,005 pH (5%, H2O) min. 7,7 max. 8,1 Azotany (NO3) % max. 0,003 Chlorki (Cl) % max. 0,0005 Siarczany (SO4) % max. 0,004 Metale ciężkie (j. Pb) % max. 0,001 Arsen (As) % max. 0,0001 Magnez (Mg) % max. 0,0005 Miedź (Cu) % max. 0,001 Nikiel (Ni) % max. 0,001 Ołów (Pb) % max. 0,001 Potas (K) % max. 0,005 Sód (Na) % max. 0,005 Wapń (Ca) % max. 0,001 Żelazo (Fe) % max. 0,001 | cz.d.a | 500 g |  | 7783-28-0 | POCH | 138460114 |  | 23.688 | 22.56 | 23% | 0 | N
109 | 1,2- Dibromoethane (GC) | 98% | 1 l |  | 106-93-4 | Fluka | 03505-1L |  | 283.878 | 270.36 | 23% | 0 | O
110 | 5,7-Dichloro-8-hydroksychinolina 99% |  | 100g |  | 773-76-2 | AlfaAesar | B23809 |  | 201.159 | 191.58 | 23% | 0 | O
111 | 1,2-Dichlorobenzen | cz. | 1L |  | 95-50-1 | Sigma-Aldrich | 270598 |  | 185.997 | 177.14 | 23% | 0 | O
112 | Dichlorodimethylsilane | ≥99% | 1 l |  | 75-78-5 | AlfaAesar | L12133 |  | 336.504 | 320.48 | 23% | 0 | O
113 | 1,2-Dichloroetan | do spektroskopii | 1 l |  | 107-06-2 | POCH | 388862830 |  | 73.752 | 70.24 | 23% | 0 | O
114 | 2,6-Dichlorofenyloindofenol | cz.d.a. | 5 g |  | 620-45-1 | AlfaAesar | A10107 |  | 180.2535 | 171.67 | 23% | 0 | O
115 | Dichlorometan | tech. | 270kg |  | 1975-09-02 | Brenntag | 150062 |  | 958.755 | 913.1 | 23% | 0 | O
116 | Dichlorometan | cz. | 1L |  | 1975-09-02 | Chempur | 426284101 |  | 14.2485 | 13.57 | 23% | 0 | O
117 | Dichlorometan do GC do analiz środowisk. stab. Amylenem Zawartość (GC) % min. 99,9 Woda (KF) % max. 0,05 Kwasowość meq/g max. 0,0005 Pozostałość po odparowaniu % max. 0,0005 Organiczna pozostałość (j. oktanol GC/FID) ng/ml max. 10 Halogenowa pozostałość (j. lindan GC/ECD) ng/l max. 5 Amylen ppm ~50 |  | 1 litr |  | 67-66-3 | POCH | 628412898 |  | 64.995 | 61.9 | 23% | 0 | O
118 | Dichlorometan do HPLC Zawartość (GC) ≥ 99.9 % Kwasowość ≤ 0.0002 meq/g Zasadowość ≤ 0.0002 meq/g Transmission - at 240 nm ≥ 70 % - at 245 nm ≥ 90 % - from 260 nm ≥ 99 % Pozostałość po odparowaniu ≤ 5.0 mg/l Woda ≤ 0.01 % |  | 2,5 litra |  | 075-09-02 | Merck | 1060442500 |  | 398.349 | 379.38 | 23% | 0 | O
119 | Dichlorometan- STAB.AMYLENEM | do spektroskopii | 1 l |  | 75-09-2 | POCH | 628410192 |  | 146.6535 | 139.67 | 23% | 0 | O
120 | Dichlorometan Zawartość min 99,5 % Gęstość (20°C) 1,322 - 1,327 g/ml Granica wrzenia 39 - 41°C Współczynnik załamania światła 1,423 - 1,425 Wolny chlor max 0,00005 % Woda max 0,02 % Substancje nielotne max 0,001 % | cz.d.a | 1 litr |  | 0075-09-02 | Prolabo | 25630.290 |  | 20.685 | 19.7 | 23% | 0 | O
121 | Dichlorometan, ACS SPECTROPHOTOMETRIC | do spektroskopii | 1 l |  | 1975-09-02 | Fluka | 66743 | 1060480500 - 500ml | 180.684 | 172.08 | 23% | 0 | O
122 | Diethyl ether for HPLC,UVabsorp.inh.free | do spektroskopii | 1 l |  | 60-29-7 | POCH | 384210833 |  | 148.6275 | 141.55 | 23% | 0 | O
123 | Dimetylo sulfotlenek | do spektroskopii | 1 l |  | 67-68-5 | Prolabo | VWRC84711.290 |  | 125.811 | 119.82 | 23% | 0 | O
124 | Dimetyloformamid do HPLC Zawartość (GC) ≥ 99.8 % Kwasowość ≤ 0.0005 meq/g Kolor ≤ 10 Hazen Al ≤ 0.00005 % B ≤ 0.000002 % Ba ≤ 0.00001 % Ca ≤ 0.00005 % Cd ≤ 0.000005 % Co ≤ 0.000002 % Cr ≤ 0.000002 % Cu ≤ 0.000002 % Fe ≤ 0.00001 % Mg ≤ 0.00001 % Mn ≤ 0.000002 % Ni ≤ 0.000002 % Pb ≤ 0.00001 % Sn ≤ 0.00001 % Zn ≤ 0.00001 % Pozostałość po odparowaniu ≤ 0.001 % Woda ≤ 0.1 % |  | 2,5 litra |  | 068-12-02 | Prolabo | 83634.320 |  | 112.497 | 107.14 | 23% | 0 | O
125 | Dimetylotetraftalan | >99% | 3 kg |  | 120-61-6 | Aldrich | 185124 |  | 494.8125 | 471.25 | 23% | 0 | O
126 | Dimetylu sulfotlenek | do spektroskopii | 1 l |  | 67-68-5 | Prolabo | VWRC84711.290 |  | 143.787 | 136.94 | 23% | 0 | O
127 | Dimetylu sulfotlenek Zawartość min. 99,7% Współcz. załamania światła (20ºC) 1,478 ÷ 1,479 Woda max. 0,2% Gęstość (20ºC) ok. 1,100 g/cm³ | cz.d.a | 1 litr |  | 67-68-5 | Chempur | 113635509 |  | 48.7515 | 46.43 | 23% | 0 | O
128 | Dimidiowy bromek z błękitem disulfinowym - roztwór |  | 100 ml |  |  | Prolabo | 191892H |  | 226.947 | 216.14 | 23% | 0 | O
129 | 1,4-Dioksan | do spektroskopii | 1 l |  | 123-91-1 | POCH | 292300838 |  | 326.0775 | 310.55 | 23% | 0 | O
130 | 1,4-Dioksan, 99+% | do spektroskopii | 0,5 l |  | 123-91-1 | Acros | 167805000 |  | 325.6995 | 310.19 | 23% | 0 | O
131 | Di-potasu wodorofosforan bezw. Zawartość % min. 99 Substancje nierozpuszczalne w wodzie % max. 0,01 Straty po suszeniu % max. 1 pH (5%, H2O) min. 8,5 max. 9,6 Azot ogólny (N) % max. 0,002 Chlorki (Cl) % max. 0,005 Siarczany (SO4) % max. 0,005 Metale ciężkie (j. Pb) % max. 0,001 Arsen (As) % max. 0,0002 Sód (Na) % max. 0,5 Żelazo (Fe) % max. 0,001 | cz.d.a | 1000 g |  | 2139900 | Chempur | 117421000 |  | 50.5575 | 48.15 | 23% | 0 | N
132 | Di-sodu wersenian 0,05 mol/l odważka analityczna Stężenie po rozcieńczeniu do 1000 ml w 20°C 0,05 mol/l ± 0,0001 | cz.d.a | szt. |  | 6381-92-6 | Chempur | 168798600 |  | 11.0985 | 10.57 | 23% | 0 | N
133 | Di-sodu wodorofosforan 2xhydrat Zawartość 99 - 101 % Substancje nierozpuszczalne w wodzie max 0,005 % pH (5%, H2O) 8,9 - 9,2 Straty po suszeniu (130°C) 19,5 - 21 % Chlorki (Cl) max 0,001 % Siarczany (SO4) max 0,005 % Metale ciężkie (j. Pb) max 0,001 % Cynk (Zn) max 0,001 % Miedź (Cu) max 0,001 % Potas (K) max 0,005 % Żelazo (Fe) max 0,001 % | cz.d.a | 1 kg |  | 10028-24-7 | Chempur | 117992801 |  | 23.31 | 22.2 | 23% | 0 | N
134 | Di-sodu wodorofosforan bezw. Zawartość % min. 98 max. 102 Substancje nierozpuszczalne w wodzie % max. 0,01 pH (5%, H2O) min. 8,7 max. 9,3 Azot ogólny (N) % max. 0,002 Chlorki (Cl) % max. 0,005 Siarczany (SO4) % max. 0,02 Metale ciężkie (j. Pb) % max. 0,002 Arsen (As) % max. 0,0005 Żelazo (Fe) % max. 0,002 | cz.d.a | 1000 g |  | 10039-32-4 | Chempur | 117992300 |  | 61.7925 | 58.85 | 23% | 0 | N
135 | DMSO-d6 99.5%D | cz.d.a. | 100 ml |  | 2206-27-1 | Prolabo | 87154.0100 |  | 538.8495 | 513.19 | 23% | 0 | O
136 | DPPH MP ~ 135 ° C (grudzień) (lit.) temp. składowania. 2-8 ° C | cz.d.a | 1 g |  | 1898-66-4 | Aldrich | D9132-1G |  | 349.062 | 332.44 | 23% | 0 | O
137 | EDTA Zawartość 99 - 100,5 % Substancje nierozpuszczalne w wodzie max 0,005 % pH (5%, H2O) 4 - 5 Chlorki (Cl) max 0,004 % Siarczany (SO4) max 0,005 % Miedź (Cu) max 0,001 % Ołów (Pb) max 0,001 % Żelazo (Fe) max 0,0005 % | cz.d.a | 1 kg |  | 60-00-4 | Chempur | 118798103 |  | 43.386 | 41.32 | 23% | 0 | O
138 | EDTA >99% Rozpuszczalnośc bezbarwny 160 mg/mL, 3M NaOH |  | 1 kg |  | 60-00-4 | Sigma-Aldrich | EDS |  | 695.562 | 662.44 | 23% | 0 | O
139 | Etanol bezwodny (etylowy alkhol) Zawartość min. 99,8 % Barwa max. 10 j.Hz Gęstość (20°C) min. 0,789 max. 0,791 g/ml Woda max. 0,2 % Kwasy (j. CH3COOH) max. 0,001 % Zasady (j. NH3) max. 0,0003 % Aldehydy (j. CH3CHO) max. 0,0008 % Alkohole wyższe (j. alkohol amylowy) max. 0,001 % Czas odbarwiania roztworu KMnO4 min. 10 min Metanol max. 0,01 % Pozostałość po odparowaniu max. 0,001 % Próba z H2SO4 wg przepisu Związki karbonylowe (j. CO) max. 0,003 % Metale ciężkie (j. Pb) max. 0,0001 % | cz.d.a | 1000 ml |  | 64-17-5 | Chempur | 113964800 |  | 109.998 | 104.76 | 23% | 0 | O
140 | Eter allilowy | czda | 25 g |  | 557 40 4 | Aldrich | 259470-25G |  | 761.5335 | 725.27 | 23% | 0 | O
141 | Eter allilowyo-glicydolowy | czda | 500 ml |  | 106 92 3 | Acros | 102945000 |  | 309.3615 | 294.63 | 23% | 0 | O
142 | Eter dietylowy - STAB.BHT | do spektroskopii | 1 l |  | 60-29-7 | POCH | 384210833 |  | 148.575 | 141.5 | 23% | 0 | O
143 | Eter dietylowy Zawartość min. 99,5 % Barwa max. 10 j.Hz Gęstość (20°C) 0,714 - 0,716 g/ml Zakres temperatury wrzenia 34 ÷ 35 °C Zapach wg przepisu Woda (KF) max. 0,2 % Kwasy (j. CH3COOH) max. 0,00022 % Aldehydy wg przepisu Etanol max. 0,1 % Metanol max. 0,02 % Nadtlenki (j. H2O2) max. 0,00015 % Pozostałość po odparowaniu max. 0,001 % Stabilizator (BHT) 5 - 7 ppm | cz.d.a | 1 litr |  | 60-29-7 | Chempur | 113842106 |  | 23.247 | 22.14 | 23% | 0 | O
144 | Eter naftowy T.W.40-60C Gęstość (20°C) - 0,640 - 0,665 g/ml Destylacja nie niżej - 40°C Destylacja nie wyżej - 60°C Odczyn wyciągu wodnego - obojętny Pozostałość po odparowaniu - max 0,001% Zawartość węglowodorów aromatycznych - max 0,4% Badanie na obecność siarki aktywnej - wytrzymuje Próba na obecność substancji nielotnych - wytrzymuje | cz.d.a | 1 dm3 |  | 8032-32-4 | Chempur | 113846900 |  | 18.69 | 17.8 | 23% | 0 | o
145 | Ethyl benzyloacetate (HPLC) | 95% | 100 ml |  | 94-02-0 | Aldrich | 12990-100ML |  | 141.162 | 134.44 | 23% | 0 | O
146 | Etylowy alkohol 96% Zawartość alkoholu etylowego - min. 96%(V/V) Gęstość (20°C) - max. 0,808g/ml Współczynnik załamania światła (20°C) - max. 1,364 Kwasy (j. CH3COOH) - max. 0,002% Aldehydy (j. CH3CHO) - max. 0,0005% Metanol - max. 0,05% Alkohole wyższe (j. alkohol amylowy) - max. 0,001% Czas odbarwiania roztworu KMnO4 - min. 10min Mieszalność z wodą - wg przepisu Pozostałość po odparowaniu - max. 0,001% Próba na obecność furfurolu - wg przepisu Próba na obecność ketonów - wg przepisu Zanieczyszczenia organiczne - max. 0,2% Metale ciężkie (j. Pb) - max. 0,0001% | cz.d.a | 500 ml |  | 64-17-5 | Chempur | 113964200 |  | 43.7535 | 41.67 | 23% | 0 | O
147 | Etylowy alkohol 96% Zawartość min. 96 %(V/V) Gęstość (20°C) max. 0,808 g/ml Współczynnik załamania światła (20°C) max. 1,364 Kwasy (j. CH3COOH) max. 0,002 % Aldehydy (j. CH3CHO) max. 0,0005 % Metanol max. 0,05 % Alkohole wyższe (j. alkohol amylowy) max. 0,001 % Czas odbarwiania roztworu KMnO4 min. 10 min Mieszalność z wodą wg przepisu Pozostałość po odparowaniu max. 0,001 % Próba na obecność furfurolu wg przepisu Próba na obecność ketonów wg przepisu Zanieczyszczenia organiczne max. 0,2 % Metale ciężkie (j. Pb) max. 0,0001 % | cz.d.a | 1 litr |  | 64-17-5 | Chempur | 113964200 |  | 85.6275 | 81.55 | 23% | 0 | O
148 | Etylowy alkohol absolutny 99,8% Zawartość min. 99,8 % Barwa max. 10 j.Hz Gęstość (20°C) min. 0,789 max. 0,791 g/ml Woda max. 0,2 % Kwasy (j. CH3COOH) max. 0,001 % Zasady (j. NH3) max. 0,0003 % Aldehydy (j. CH3CHO) max. 0,0008 % Alkohole wyższe (j. alkohol amylowy) max. 0,001 % Czas odbarwiania roztworu KMnO4 min. 10 min Metanol max. 0,01 % Pozostałość po odparowaniu max. 0,001 % Próba z H2SO4 wg przepisu Związki karbonylowe (j. CO) max. 0,003 % Metale ciężkie (j. Pb) max. 0,0001 % | cz.d.a | 500 ml |  | 64-17-5 | Chempur | 113964800 |  | 56.2485 | 53.57 | 23% | 0 | O
149 | Etylu octan | do spektroskopii | 1 l |  | 141-78-6 | Prolabo | VWRC84704.290 |  | 144.4485 | 137.57 | 23% | 0 | O
150 | Etylu octan Zawartość % min. 99,5 Barwa j.Hz max. 10 Gęstość (20°C) g/ml min. 0,898 max. 0,901 Woda % max. 0,05 Wolne kwasy (j. CH3COOH) % max. 0,005 Pozostałość po odparowaniu % max. 0,0025 Substancje ciemniejące pod wpływem H2SO4 wg opisu | cz.d.a | 1 dm3 |  | 141-78-6 | Chempur | 114050300 |  | 12.6 | 12 | 23% | 0 | O
151 | 1.10 Fenantrolina Zawartość min 99,5 % Temperatura topnienia 117 - 120°C Pozostałość po prażeniu (j. SO4) max 0,05 % Woda 8,5 - 9,5 % Przydatność jako wskaźnika red. wg przep Molowy współczynnik absorbcji: E (pH 3,0; lambda = 420 ÷ 460 nm) min 11000 | cz.d.a | 5 g |  | 66-71-7 | Chempur | 224129505 |  | 81.249 | 77.38 | 23% | 0 | O
152 | 1.10 Fenantrolina Zawartość min 99,5 % Temperatura topnienia 117 - 120°C Pozostałość po prażeniu (j. SO4) max 0,05 % Woda 8,5 - 9,5 % Przydatność jako wskaźnika red. wg przep. Molowy współczynnik absorbcji: E (pH 3,0; lambda = 420 ÷ 460 nm) min 11000 | cz.d.a | 25 g |  | 66-71-7 | Chempur | 224129505 |  | 137.4975 | 130.95 | 23% | 0 | O
153 | Fenol Wygląd zewnętrzny bezbarwne lub różowe kryształy lub masa Zawartość min 99 % Klarowność roztworu wg przepisu Temperatura krzepnięcia min 40,5 °C Woda (KF) max 0,5 % Pozostałość po odparowaniu max 0,01 % Chlorki (Cl) max 0,001 % Żelazo (Fe) max 0,0001 % | cz.d.a | 100 g |  | 108-98-2 | Chempur | 114144507 |  | 11.2455 | 10.71 | 23% | 0 | O
154 | Fenol Zawartość min 99 % Klarowność roztworu wg przepisu Temperatura krzepnięcia min 40,5 °C Woda (KF) max 0,5 % Pozostałość po odparowaniu max 0,01 % Chlorki (Cl) max 0,001 % Żelazo (Fe) max 0,0001 % | cz.d.a | 1 kg |  | 108-95-2 | Chempur | 114144507 |  | 41.2545 | 39.29 | 23% | 0 | O
155 | Fenolofatleina (roztwór 1%) Zawartość 0,9 - 1,1 % Barwa max 50 j. Hazena Czerwonofioletowa 10 Bezbarwna 8 Czułość na zmianę pH wg przep | cz.d.a | 1 litr |  | 64-17-5 | Chempur | 274145136 |  | 27.2475 | 25.95 | 23% | 0 | O
156 | Fenoloftaleina Molowy współczynnik absorpcji: min 21 000 E (pH 9,8; 540÷560 nm) wg przepisu Rozpuszczalność w etanolu wg przepisu Czułość na zmianę pH wg przepisu Jednorodność chromatogr. (TLC) max 0,2 % Pozostałość po prażeniu min 8,2 | cz.d.a | 500 g |  | 1977-09-08 | Chempur | 214145003 |  | 200.004 | 190.48 | 23% | 0 | O
157 | Formaldehyd 36 - 38% Zawartość - 36,0 - 38,0 % Gęstość - 1,111 - 1,117 g/cm3 (18°C) Kwasy organiczne (j. HCOOH) - max 0,03 % Pozostałość po prażeniu (j. SO4) - max 0,002 % Chlorki (Cl) - max 0,0001 % Siarczany (SO4) - max 0,002 % Metale ciężkie (j. Pb) - max 0,0002 % Żelazo (Fe) - max 0,0001 % | cz.d.a | 5000 ml |  | 50-00-0 | Chempur | 114321734 |  | 46.5675 | 44.35 | 23% | 0 | O
158 | Formaldehyd Zawartość - 36,0 - 38,0 % Gęstość - 1,111 - 1,117 g/cm3 (18°C) Kwasy organiczne (j. HCOOH) - max 0,03 % Pozostałość po prażeniu (j. SO4) - max 0,002 % Chlorki (Cl) - max 0,0001 % Siarczany (SO4) - max 0,002 % Metale ciężkie (j. Pb) - max 0,0002 % Żelazo (Fe) - max 0,0001 % | cz.d.a | 1 dm3 |  | 50-00-0 | Chempur | 114321734 |  | 10.248 | 9.76 | 23% | 0 | O
159 | Fosforan potasowy jednozasadowy | cz.d.a. | 1 kg |  | 7778-77-0 | Chempur | 117420202 |  | 35.784 | 34.08 | 23% | 0 | N
160 | Gliceryna Zawartość 99,5 - 100 % Woda max. 0,5 % Kwasy (j. CH3COOH) max. 0,001 % Aldehydy i substancje redukujące wg przepisu Estry (j. trimaślan glicerylu) max. 0,08 % Organiczne chlorowcopochodne max. 0,0005 % Popiół siarczanowy max. 0,005 % Chlorki (Cl) max. 0,005 % Siarczany (SO4) max. 0,0005 % Sole amonowe (NH4) max. 0,002 % Metale ciężkie (j. Pb) max. 0,0001 % Arsen (As) max. 0,00004 % Wapń (Ca) max. 0,001 % Żelazo (Fe) max. 0,00005 % | cz.d.a | 1 litr |  | 56-81-5 | Chempur | 114433204 |  | 15.561 | 14.82 | 23% | 0 | O
161 | Glicyna Zawartość % min. 98,5 max. 101,0 Wygląd 10% roztworu wg przepisu Chlorki (Cl) % max. 0,007 Siarczany (SO4) % max. 0,0065 | cz.d.a | 1 kg |  | 56-40-6 | Chempur | 115275608 |  | 107.499 | 102.38 | 23% | 0 | O
162 | Glikol etylenowy Zawartość (GC) min 99 % Gęstość (20°C) 1,113 - 1,115 g/ml Woda max 0,2 % Wolne kwasy (j. CH3COOH) max 0,001 % Pozostałość po prażeniu max 0,005 % Chlorki (Cl) max 0,0005 % Siarczany (SO4) max 0,002 % Metale ciężkie (j. Pb) max 0,0001 % Żelazo (Fe) max 0,00005 % | cz.d.a | 1 litr |  | 107-21-1 | Chempur | 114466303 |  | 15.12 | 14.4 | 23% | 0 | O
163 | Glikol polietylenowy 6000 |  | 1kg |  | 25322-68-3 | Prolabo | 26603.293 |  | 74.8125 | 71.25 | 23% | 0 | O
164 | Glin roztwór wzorcowy (Al.) Stężenie β (Al) 990-1010 mg/L +/- 5 mg/l | cz.d.a. | 500 ml |  |  | Prolabo | 86660.260 |  | 99.855 | 95.1 | 23% | 0 | N
165 | Glinu azotan uw. | cz | 1 kg |  | 7784-27-2 | Chempur | 424531209 |  | 39.753 | 37.86 | 23% | 0 | N
166 | Glinu chlorek 6 hydrat | czda | 250 g |  |  | Chempur | 114535203 |  | 44.688 | 42.56 | 23% | 0 | N
167 | Glinu siarczan 18 hydrat Zawartość 98,0 - 107,0 % Wapń (Ca) max 0,04 % Potas (K) max 0,02 % Sód (Na) max 0,02 % Metale ciężkie (j. Pb) max 0,002 % Żelazo (Fe) max 0,01 % Sole amonowe (NH4)max 0,02 % Chlorki (Cl) max 0,01 % Substancje nierozpuszczalne w wodzie max 0,05 % | cz.d.a | 500 g |  | 7784-31-8 | Chempur | 114547305 |  | 22.47 | 21.4 | 23% | 0 | N
168 | Glukoza bezwodna Skręcalność właściwa (20°C, 10%, H2O) ° +52,5 ÷ +53 Substancje nierozpuszczalne w wodzie % max. 0,005 Straty po suszeniu (105+/-5°C) % max. 0,2 Kwasy (j. CH3COOH) % max. 0,015 Skrobia wg przepisu Pozostałość po prażeniu (j. SO4) % max. 0,02 Chlorki (Cl) % max. 0,0025 Siarczany i siarczyny (j. SO4) % max. 0,005 Metale ciężkie (j. Pb) % max. 0,0005 Arsen (As) % max. 0,00004 Bar (Ba) % max. 0,0001 Cynk (Zn) % max. 0,0005 Kadm (Cd) % max. 0,001 Kobalt (Co) % max. 0,0001 Magnez (Mg) % max. 0,0005 Mangan (Mn) % max. 0,0001 Miedź (Cu) % max. 0,0005 Ołów (Pb) % max. 0,0005 Stront (Sr) % max. 0,0001 Wapń (Ca) % max. 0,0005 Żelazo (Fe) % max. 0,0005 | cz.d.a | 1 kg |  | 50-99-7 | Chempur | 114595600 |  | 32.2455 | 30.71 | 8% | 0 | O
169 | Heksan frakcja z nafty Gęstość (15°C) g/ml max. 0,725 Zakres temperatury wrzenia °C 65-80 Woda % max. 0,02 Zawartość związków aromatycznych % max. 0,01 | cz. | 1 litr |  |  | Chempur | 424664000 |  | 10.374 | 9.88 | 23% | 0 | O
170 | Heksan Zawartość min. 99 % Woda max. 0,01 % Wolne kwasy (j. CH3COOH) max. 0,002 % Pozostałość po odparowaniu max. 0,001 % Substancje ciemniejące pod wpływem H2SO4 wg przepisu Tiofen (C4H4S) wg przepisu Związki aromatyczne (j. benzen) max. 0,01 % Bar (Ba) max. 0,00001 % Chrom (Cr) max. 0,000002 % Cyna (Sn) max. 0,00001 % Cynk (Zn) max. 0,00001 % Glin (Al) max. 0,00005 % Kadm (Cd) max. 0,000005 % Kobalt (Co) max. 0,000002 % Magnez (Mg) max. 0,00001 % Mangan (Mn) max. 0,000002 % Miedź (Cu) max. 0,000002 % Nikiel (Ni) max. 0,000002 % Ołów (Pb) max. 0,00001 % Wapń (Ca) max. 0,00005 % Żelazo (Fe) max. 0,00001 % | cz.d.a | 1 litr |  | 110-54-3 | Chempur | 114663206 |  | 51.2505 | 48.81 | 23% | 0 | O
171 | Heptan >99% (GC) Współczynnik załamania światła n20 / D 1,387 n20 / D 1,388 Gęstość 0,684 g / ml w temperaturze 20 ° C | cz. | 1 litr |  | 142-82-5 | Fluka | 51750-1L |  | 54.999 | 52.38 | 23% | 0 | O
172 | Heptan Barwa j.Hz max. 20 Gęstość (20°C) g/ml min. 0,69 max. 0,71 Temperatura wrzenia °C 92 ÷ 99 Współczynnik załamania światła (20°C) min. 1,39 max. 1,401 Woda % max. 0,01 Siarka (S) % max. 0,005 | cz. | 1 litr |  | 142-82-5 | Chempur | 424704700 |  | 53.7495 | 51.19 | 23% | 0 | O
173 | Hexamethyldisilazane | ≥97.0% | 500 g |  | 999-97-3 | Acros | 120585000 |  | 273.336 | 260.32 | 23% | 0 | O
174 | Hexamethyldisiloxane, NMR Grade, 99.7% |  | 25 g |  | 107-46-0 | AlfaAesar | L16970 |  | 97.7025 | 93.05 | 23% | 0 | O
175 | HYDRANAL®-Coulomat AG | reagent for coulometric KF titration (anolyte solution), for cells with and without diaphragm | 500 ml |  |  | Fluka | 34836-500ML-R |  | 445.2105 | 424.01 | 23% | 0 | N
176 | HYDRANAL®-Water Standard 0.1 | standard for coulometric KF titration (1 g contains 0.1 mg = 0.01% H2O) | 40 ml |  |  | Fluka | 34847-40ML |  | 289.338 | 275.56 | 23% | 0 | N
177 | 8-Hydroksychinolina CZDA, ACS |  | 50g |  | 148-24-3 | Sigma-Aldrich | 252565 |  | 167.1705 | 159.21 | 23% | 0 | O
178 | Hydroksylaminy chlorowodorek Zawartość min. 99 % Substancje nierozpuszczalne w C2H5OH wg przepisu pH (5%, H2O) 2,5 - 3,5 Wolne kwasy max. 0,25 meq/g Pozostałość po prażeniu (j. SO4) max. 0,05 % Związki siarki (j. SO4) max. 0,002 % Sole amonowe (NH4) max. 0,1 % Metale ciężkie (j. Pb) max. 0,0005 % Żelazo (Fe) max. 0,0005 % | cz.d.a | 1 kg |  | 1304222 | Chempur | 114792204 |  | 108.7485 | 103.57 | 23% | 0 | N
179 | Hydroksyloaminy chlorowodorek Zawartość min. 99 % Substancje nierozpuszczalne w C2H5OH wg przepisu pH (5%, H2O) 2,5 - 3,5 Wolne kwasy max. 0,25 meq/g Pozostałość po prażeniu (j. SO4) max. 0,05 % Związki siarki (j. SO4) max. 0,002 % Sole amonowe (NH4) max. 0,1 % Metale ciężkie (j. Pb) max. 0,0005 % Żelazo (Fe) max. 0,0005 % | cz.d.a | 100 g |  | 1304222 | Chempur | 114792204 |  | 17.5665 | 16.73 | 23% | 0 | N
180 | 5-Indanol | 99% | 25 g |  | 1470-94-6 | Aldrich | I2215-25G |  | 164.7765 | 156.93 | 23% | 0 | O
181 | Iodobenzene | 98% | 100 g |  | 591-50-4 | AlfaAesar | A12788 |  | 222.0645 | 211.49 | 23% | 0 | O
182 | Izoamylowy alkohol Zawartość % min. 99 Gęstość (20°C) g/ml min. 0,81 max. 0,812 Woda (KF) % max. 0,2 Kwasy (j. CH3COOH) % max. 0,01 Furfurol % max. 0,0001 Pozostałość po odparowaniu % max. 0,003 Próba z H2SO4 wg przepisu | cz.d.a | 1 litr |  | 123-51-3 | Chempur | 114855609 |  | 25.0005 | 23.81 | 23% | 0 | O
183 | Izooktan | cz.d.a, odcz. FPVI | 1 litr |  | 540-84-1 | Chempur | 114872906 |  | 52.5 | 50 | 23% | 0 | O
184 | Izopropylowy alkohol (2-propanol) Zawartość min 99,7 % Gęstość (20°C) 0,785 - 0,787 g/ml Współczynnik załamania światła (20°C) 1,377 - 1,3779 Woda max 0,1 % Substancje nierozpuszczalne w wodzie wg przepisu Wolne kwasy (j. CH3COOH) max 0,002 % Aldehydy i ketony (j. CO) max 0,005 % Etanol max 0,01 % Metanol max 0,01 % Pozostałość po odparowaniu max 0,001 % Substancje redukujące KMnO4 (j. O) max 0,0002 % | cz.d.a | 1 litr |  | 67-63-0 | Chempur | 117515002 |  | 12.999 | 12.38 | 23% | 0 | O
185 | Kadmu siarczan hydrat | czda | 50 g |  |  | Chempur | 114976705 |  | 9.303 | 8.86 | 23% | 0 | N
186 | Kadmu węglan | cz | 500g |  | 513-78-0 | Chempur | 424980809 |  | 36.414 | 34.68 | 23% | 0 | N
187 | Kakodylan sodowy | cz.d.a. | 10g |  | 6131-99-3 | Merck | 1032960010 |  | 168.7455 | 160.71 | 23% | 0 | O
188 | Kobaltu siarczan uw. | cz | 500 g |  | 10026-24-1 | Chempur | 115129400 |  | 60.522 | 57.64 | 23% | 0 | N
189 | Ksylen Zawartość węglowodorów C8 % min. 98,5 Barwa j.Hz max. 10 Gęstość (15°C) g/ml min. 0,869 max. 0,872 Temperatura wrzenia °C 137 -143 Woda % max. 0,02 Siarka całkowita (S) % max. 0,0005 Pozostałość po odparowaniu % max. 0,0015 Substancje ciemniejące pod wpływem H2SO4 wg opisu Benzen % max. 0,01 Etylobenzen % max. 25,0 Toluen (C7H8) % max. 0,1 | cz.d.a | 1 dm3 |  | 1330-20-7 | POCH | 520860119 |  | 12.558 | 11.96 | 23% | 0 | O
190 | Kwas 5-sulfosalicylowy Zawartość % min. 98 Temperatura topnienia °C min. 105 max. 110 Chlorki (Cl) mg/kg max. 50 Cynk (Zn) mg/kg max. 50 Kadm (Cd) mg/kg max. 50 Kobalt (Co) mg/kg max. 50 Miedź (Cu) mg/kg max. 50 Nikiel (Ni) mg/kg max. 50 Ołów (Pb) mg/kg max. 50 Potas (K) mg/kg max. 100 Sód (Na) mg/kg max. 100 Wapń (Ca) mg/kg max. 50 Żelazo (Fe) mg/kg max. 50 | cz.d.a | 1 kg |  | 5965-83-3 | POCH | 575640115 |  | 107.037 | 101.94 | 23% | 0 | O
191 | Kwas akrylowy | czda | 1 l |  | 79 10 7 | Acros | 164250010 |  | 187.3515 | 178.43 | 23% | 0 | O
192 | Kwas askrobinowy >99% Chlorki (Cl-): ≤ 50 mg / kg Siarczany (SO4 2 -): ≤ 20 mg / kg Ca: ≤ 10 mg / kg Cd: ≤ 5 mg / kg Co: ≤ 5 mg / kg CR: ≤ 5 mg / kg Cu: ≤ 5 mg / kg Fe: ≤ 2 mg / kg K: ≤ 50 mg / kg Mg: ≤ 5 mg / kg Mn: ≤ 5 mg / kg Na: ≤ 50 mg / kg Ni: ≤ 5 mg / kg Pb: ≤ 5 mg / kg Zn: ≤ 5 mg / kg | cz.d.a | 50 g |  | 50-81-7 | Sigma-Aldrich | 95210-50G |  | 83.2755 | 79.31 | 23% | 0 | O
193 | Kwas azotowy 25 % Zawartość 25,0 +/- 1,0 % Metale ciężkie (j. Pb) max 0,0001 % Pozostałość po prażeniu max 0,002 % Chlorki (j. Cl) max 0,0001 % Siarczany (SO4) max 0,0002 % Arsen (As) max 0,000002 % Żelazo (Fe) max 0,0001 % | cz.d.a | 1 litr |  | 7697-37-2 | Chempur | 115296036 |  | 9.996 | 9.52 | 23% | 0 | N
194 | Kwas azotowy 65% Zawartość min 65 % Pozostałość po prażeniu (j. SO4) max 0,002 % Chlorki (Cl) max 0,0001 % Fosforany (PO4) max 0,00005 % Siarczany (SO4) max 0,0002 % Metale ciężkie (j. Pb) max 0,0001 % Arsen (As) max 0,000002 % Chrom (Cr) max 0,00005 % Cynk (Zn) max 0,00005 % Glin (Al) max 0,0001 % Magnez (Mg) max 0,00005 % Mangan (Mn) max 0,00005 % Miedź (Cu) max 0,00005 % Nikiel (Ni) max 0,00005 % Ołów (Pb) max 0,00005 % Żelazo (Fe) max 0,0001 % | cz.d.a | 1 litr |  | 7697-37-2 | Chempur | 115296032 |  | 16.128 | 15.36 | 23% | 0 | N
195 | Kwas azotowy(V) | cz | 1dm3 |  | 7697-37-2 | Chempur | 425296031 |  | 15.561 | 14.82 | 23% | 0 | N
196 | Kwas barbiturowy | cz.d.a. | 100 g |  | 67-52-7 | AlfaAesar | A10934 |  | 124.8765 | 118.93 | 23% | 0 | O
197 | Kwas borowy Zawartość min 99,5 % Substancje nierozpuszczalne w wodzie max 0,01 % Substancje nierozpuszczalne w etanolu wg przep. Substancje nielotne z metanolem max 0,05 % Chlorki (Cl) max 0,0003 % Siarczany (SO4) max 0,005 % Fosforany (j. PO4) max 0,001 % Wapń (Ca) max 0,005 % Metale ciężkie (j. Pb) max 0,001 % Żelazo (Fe) max 0,0001 % Arsen (As) max 0,0001 % | cz.d.a | 1 kg |  | 1310-73-2 | Chempur | 115313604 |  | 11.2455 | 10.71 | 23% | 0 | N
198 | Kwas bursztynowy | cz | 1 kg |  | 110-15-6 | Sigma-Aldrich | S7501 |  | 255.003 | 242.86 | 23% | 0 | O
199 | Kwas cytrynowy Zawartość % min. 99 Substancje nierozpuszczalne w wodzie % max. 0,01 Pozostałość po prażeniu (j. SO4) % max. 0,07 Fosforany (PO4) % max. 0,005 Siarka całkowita (j. SO4) % max. 0,02 Metale ciężkie (j. Pb) % max. 0,001 Wapń (Ca) % max. 0,02 Żelazo (Fe) % max. 0,001 | cz. | 1 kg |  | 5949-29-1 | Chempur | 425382100 |  | 14.0595 | 13.39 | 23% | 0 | O
200 | Kwas cytrynowy Zawartość % min. 99,5 max. 100,5 Substancje nierozpuszczalne w wodzie % max. 0,005 Pozostałość po prażeniu (j. SO4) % max. 0,03 Substancje ciemniejące pod wpływemH2SO4 wg przepisu Chlorki (Cl) % max. 0,001 Fosforany (PO4) % max. 0,001 Siarka całkowita (j. SO4) % max. 0,01 Metale ciężkie (j. Pb) % max. 0,0005 Wapń (Ca) % max. 0,005 Żelazo (Fe) % max. 0,0005 | cz.d.a | 1 kg |  | 5949-29-1 | Chempur | 115382101 |  | 15.0045 | 14.29 | 23% | 0 | O
201 | Kwas cytrynowy 1 hydrat | czda | 1 kg |  |  | Chempur | 115382101 |  | 15.0045 | 14.29 | 23% | 0 | O
202 | Kwas fluorowodorowy 40% Zawartość % min. 39 max. 41 Pozostałość po prażeniu (j. SO4) % max. 0,005 Substancje redukujące KMnO4 % max. 0,001 Chlorki (Cl) % max. 0,003 Fosforany (PO4) % max. 0,001 Siarczany (SO4) % max. 0,002 Siarczyny (SO3) % max. 0,004 Krzem (Si) % max. 0,05 Magnez i wapń (Mg+Ca) % max. 0,005 Miedź i ołów (Cu+Pb) % max. 0,001 Żelazo (Fe) % max. 0,0003 | cz.d.a | 1 dm3 |  | 7664-39-3 | Chempur | 115504630 |  | 28.749 | 27.38 | 23% | 0 | N
203 | Kwas linolowy | analitical standard | 25 ml |  | 60-33-3 | Fluka | 62230 |  | 1496.3655 | 1425.11 | 23% | 0 | O
204 | Kwas metafosforowy HPO3 | cz.d.a. | 250 g |  | 37267-86-0 | Prolabo | 291903W |  | 193.746 | 184.52 | 23% | 0 | N
205 | Kwas mlekowy 80 % Zawartość % min. 80 Cukry redukujące wg przepisu Pozostałość po prażeniu (j. SO4) % max. 0,02 Substancje łatwo zwęglające się wg przepisu Chlorki (Cl) % max. 0,0005 Siarczany (SO4) % max. 0,005 Metale ciężkie (j. Pb) % max. 0,0005 Arsen (As) % max. 0,00002 Żelazo (Fe) % max. 0,0007 | cz.d.a | 1 litr |  | 598-82-3 | Chempur | 115642638 |  | 24.2655 | 23.11 | 23% | 0 | O
206 | Kwas mlekowy 80 % Zawartość % min. 80 Cukry redukujące wg przepisu Pozostałość po prażeniu (j. SO4) % max. 0,02 Substancje łatwo zwęglające się wg przepisu Chlorki (Cl) % max. 0,0005 Siarczany (SO4) % max. 0,005 Metale ciężkie (j. Pb) % max. 0,0005 Arsen (As) % max. 0,00002 Żelazo (Fe) % max. 0,0007 | cz.d.a | 500 ml |  | 598-82-3 | Chempur | 115642638 |  | 15.2355 | 14.51 | 23% | 0 | O
207 | Kwas mrówkowy | czda | 1 l |  | 64-18-6 | Chempur | 115646400 |  | 15.9495 | 15.19 | 23% | 0 | O
208 | Kwas nadchlorowy 60 % | cz.d.a | 1 l |  |  | Chempur | 115649402 |  | 218.7465 | 208.33 | 23% | 0 | N
209 | Kwas nadchlorowy 70% Zawartość 69,0 - 71,0 % Azot ogólny (N) max 0,005 % Chlorki (Cl) max 0,0003 % Siarczany (SO4) max 0,005 % Bar (Ba) max 0,001 % Bizmut (Bi) max 0,0001 % Cynk (Zn) max 0,0001 % Kadm (Cd) max 0,0001 % Kobalt (Co) max 0,0001 % Magnez (Mg) max 0,0005 % Mangan (Mn) max 0,00005 % Miedź (Cu) max 0,0001 % Nikiel (Ni) max 0,0001 % Ołów (Pb) max 0,0005 % Stront (Sr) max 0,000002 % Tytan (Ti) max 0,00001 % Wapń (Ca) max 0,0001 % Żelazo (Fe) max 0,0002 % | cz.d.a | 1 litr |  | 7601-90-3 | Chempur | 115649708 |  | 230.0025 | 219.05 | 23% | 0 | N
210 | Kwas octowy 80% Zawartość 80,0 +/- 1,0 % Aldehydy (j. CH3CHO) max 0,01 % Kwas mrówkowy (HCOOH) max 0,03 % Próba na rozcieńczenie wodą wg przepisu Pozostałość po odparowaniu max 0,002 % Substancje redukujące KMnO4 (j. HCOOH) max 0,01 % Chlorki (Cl) max 0,0002 % Siarczany (SO4) max 0,0003 % Metale ciężkie (j. Pb) max 0,0001 % Żelazo (Fe) max 0,0001 % | cz.d.a. | 1 litr |  | 64-19-7 | Chempur | 115687330 |  | 12.558 | 11.96 | 23% | 0 | O
211 | Kwas octowy 99,5% Zawartość % min. 99,5 Gęstość (20°C) g/ml min. 1,049 max. 1,052 Aldehyd octowy (CH3CHO) % max. 0,01 Pozostałość po odparowaniu % max. 0,002 Substancje redukujące KMnO4 (j. HCOOH) %max. 0,02 Chlorki (Cl) % max. 0,0001 Siarczany (SO4) % max. 0,0002 Metale ciężkie (j. Pb) % max. 0,0001 Żelazo (Fe) % max. 0,00006 | cz.d.a | 1 dm3 |  | 64-19-7 | Chempur | 115687607 |  | 13.9965 | 13.33 | 23% | 0 | O
212 | Kwas octowy lodowaty Aldehydy (j. CH3CHO) -max 0,01 % Pozostałość po odparowaniu - max 0,002 % Substancje redukujące KMnO4 (j. HCOOH) -max 0,01 % Chlorki (Cl) - max 0,0002 % Siarczany (SO4) - max 0,0003 % Metale ciężkie (j. Pb) - max 0,0001 % Żelazo (Fe) - max 0,0001 % | cz.d.a | 1 dm3 |  | 64-19-7 | Chempur | 115687607 |  | 13.9965 | 13.33 | 23% | 0 | O
213 | Kwas octowy lodowaty GR min. 99,5% Zawartość min. 99,5 % Aldehydy (j. CH3CHO) max 0,01 % Pozostałość po odparowaniu max 0,002 % Substancje redukujące KMnO4 (j. HCOOH) max 0,02 % Chlorki (Cl) max 0,0001 % Siarczany (SO4) max 0,0002 % Metale ciężkie (j. Pb) max 0,0001 % Żelazo (Fe) max 0,0001 % | cz.d.a | 500 ml |  | 64-19-7 | Sigma-Aldrich | 320-099 |  | 10.6365 | 10.13 | 23% | 0 | O
214 | Kwas ortofosforowy 85% Zawartość % min. 84,5 max. 87 Gęstość (20°C) g/ml min. 1,691 max. 1,721 Substancje redukujące (j. H3PO3) % max. 0,005 Azotany (NO3) % max. 0,0006 Chlorki (Cl) % max. 0,0005 Siarczany (SO4) % max. 0,003 Arsen (As) % max. 0,00005 Miedź (Cu) % max. 0,00002 Ołów (Pb) % max. 0,00005 Potas (K) % max. 0,002 Sód (Na) % max. 0,002 Wapń (Ca) % max. 0,002 Żelazo (Fe) % max. 0,0005 | cz.d.a | 1 dm3 |  | 7664-38-2 | Chempur | 115691508 |  | 21.9345 | 20.89 | 23% | 0 | N
215 | Kwas poliakrylowy | 35% roztwór | 250 g |  |  | Aldrich | 416002-250ML |  | 732.018 | 697.16 | 23% | 0 | O
216 | Kwas propionowy | czda | 1 l |  | 79 09 4 | POCH | 572940118 |  | 92.673 | 88.26 | 23% | 0 | O
217 | kwas sebacynowy | cz | 1 kg |  | 111-20-6 | Merck | 8007531000 |  | 370.9335 | 353.27 | 23% | 0 | O
218 | Kwas siarkowy (VI) min 95% Zawartość - 95,0 +/- 1,0 % Pozostałość po prażeniu - max 0,001 % Substancje redukujące KMnO4 (j. SO2) - max 0,0003 % Azotany (NO3) - max 0,0002 % Chlorki (Cl) - max 0,0001 % Sole amonowe (NH4) - max 0,0003 % Metale ciężkie (j. Pb) - max 0,0002 % Arsen (As) - max 0,000005 % Bar (Ba) - max 0,00005 % Chrom (Cr) - max 0,00005 % Cynk (Zn) - max 0,00005 % Glin (Al) - max 0,0001 % Kadm (Cd) - max 0,00005 % Kobalt (Co) - max 0,00005 % Magnez (Mg) - max 0,00005 % Mangan (Mn) - max 0,00005 % Miedź (Cu) - max 0,00005 % Nikiel (Ni) - max 0,00005 % Ołów (Pb) - max 0,0002 % Selen (Se) - max 0,0003 % Stront (Sr) - max 0,00005 % Wapń (Ca) - max 0,00005 % Żelazo (Fe) - max 0,0001 % | cz.d.a | 1 dm3 |  | 7664-93-9 | Chempur | 115750002 |  | 10.059 | 9.58 | 23% | 0 | N
219 | Kwas siarkowy 95-97% Zawartość 95-97% Chlorki (Cl) ≤ 0,1 Azotany (NO3) ≤ 0,2 Fosforany ≤ 0,5 Ag≤ 0,01, Al≤ 0,05, As≤ 0,01, Au≤ 0,05, B≤ 0,05, Ba≤ 0,05, Be≤ 0,01, Bi≤ 0,05, Ca≤ 0,1, Cd≤ 0,01, Co≤ 0,01, Cr≤ 0,02, Cu≤ 0,01, Fe≤ 0,1, Ga≤ 0,05, Ge≤ 0,02, In≤ 0,05, K≤ 0,01, Li≤ 0,01, Mg≤ 0,05, Mn≤ 0,01, Mo≤ 0,02, Na≤ 0,3, NH4≤ 1,0, Ni≤ 0,02, Pb≤ 0,01, Pt≤ 0,1, Sn≤ 0,05, Sr≤ 0,01, Ti≤ 0,02, Tl≤ 0,02, V≤ 0,01, Zn≤ 0,05, Zr≤ 0,02 %. | cz.d.a | 2,5 litra |  | 7664-93-9 | Merck | 1007312511 |  | 102.9735 | 98.07 | 23% | 0 | N
220 | Kwas siarkowy odważka analityczna 0,1 Stężenie po rozcieńczeniu do 1000 ml w 20°C c(H2SO4)=0,05mol/l +/-0,2 % | cz.d.a | szt. |  | 7664-93-9 | Chempur | 165750641 |  | 7.497 | 7.14 | 23% | 0 | N
221 | Kwas siarkowy stężony Zawartość 95,0 +/- 1,0 % Pozostałość po prażeniu max 0,001 % Substancje redukujące KMnO4 (j. SO2) max 0,0003 % Azotany (NO3) max 0,0002 % Chlorki (Cl) max 0,0001 % Sole amonowe (NH4) max 0,0003 % Metale ciężkie (j. Pb) max 0,0002 % Arsen (As) max 0,000005 % Bar (Ba) max 0,00005 % Chrom (Cr) max 0,00005 % Cynk (Zn) max 0,00005 % Glin (Al) max 0,0001 % Kadm (Cd) max 0,00005 % Kobalt (Co) max 0,00005 % Magnez (Mg) max 0,00005 % Mangan (Mn) max 0,00005 % Miedź (Cu) max 0,00005 % Nikiel (Ni) max 0,00005 % Ołów (Pb) max 0,0002 % Selen (Se) max 0,0003 % Stront (Sr) max 0,00005 % Wapń (Ca) max 0,00005 % Żelazo (Fe) max 0,0001 % | cz.d.a | 5 litrów |  | 7664-93-9 | POCH | 575000115 |  | 46.2525 | 44.05 | 23% | 0 | N
222 | Kwas siarkowy VI min. 95% Zawartość % min. 95 Pozostałość po prażeniu % max. 0,001 Substancje redukujące KMnO4 (j. SO2) % max. 0,0003 Azotany (NO3) % max. 0,0002 Chlorki (Cl) % max. 0,0001 Sole amonowe (NH4) % max. 0,0003 Metale ciężkie (j. Pb) % max. 0,0002 Arsen (As) % max. 0,000005 Bar (Ba) % max. 0,00005 Chrom (Cr) % max. 0,00005 Cynk (Zn) % max. 0,00005 Glin (Al) % max. 0,0001 Kadm (Cd) % max. 0,00005 Kobalt (Co) % max. 0,00005 Magnez (Mg) % max. 0,00005 Mangan (Mn) % max. 0,00005 Miedź (Cu) % max. 0,00005 Nikiel (Ni) % max. 0,00005 Ołów (Pb) % max. 0,0002 Selen (Se) % max. 0,0003 Stront (Sr) % max. 0,00005 Wapń (Ca) % max. 0,00005 Żelazo (Fe) % max. 0,0001 | cz.d.a | 1 dm3 |  | 7664-93-9 | POCH | 575000115 |  | 10.059 | 9.58 | 23% | 0 | N
223 | Kwas solny 0,1 MOL/L (01,N) odważka analityczna Stężenie molowe (20°C) c(HCl)=0,1mol/l+/-0,2% | cz.d.a | op.po 10 szt. |  | 7647-01-0 | Chempur | 165750641 |  | 73.122 | 69.64 | 23% | 0 | N
224 | Kwas solny 30% | ultraczysty | 1 l |  | 7647-01-0 | POCH | 575235832 |  | 279.951 | 266.62 | 23% | 0 | N
225 | Kwas solny 30% Zawartość % min. 28 max. 32 | cz.d.a | 1 litr |  | 7647-01-0 | POCH | 575235693 |  | 6.6885 | 6.37 | 23% | 0 | N
226 | Kwas solny 35-38% Zawartość % min. 35 max. 38 Pozostałość po prażeniu (j. SO4) % max. 0,001 Siarczany (SO4) % max. 0,0002 Siarczyny (SO3) % max. 0,0005 Wolny chlor (Cl2) % max. 0,0001 Metale ciężkie (j. Pb) % max. 0,0001 Arsen (As) % max. 0,000005 Cynk (Zn) % max. 0,00005 Glin (Al) % max. 0,0001 Magnez (Mg) % max. 0,00005 Mangan (Mn) % max. 0,00005 Miedź (Cu) % max. 0,00005 Nikiel (Ni) % max. 0,00005 Ołów (Pb) % max. 0,00005 Żelazo (Fe) % max. 0,0001 | cz.d.a | 1 litr |  | 7647-01-0 | Chempur | 115752837 |  | 6.6255 | 6.31 | 23% | 0 | N
227 | Kwas solny odważka analityczna 0,1N Stężenie po rozcieńczeniu do 1000 ml w 20°C c(HCl)=0,1mol/l +/-0,2 % | cz.d.a | szt. |  | 7647-01-0 | Chempur | 165753132 |  | 7.497 | 7.14 | 23% | 0 | N
228 | Kwas solny roztwór mianowany 0,1 mol/l Stężenie molowe (20°C) c(HCl)=0,1mol/l+/-0,2% | cz.d.a | 1 litr |  | 7647-01-0 | Chempur | 805313160 |  | 16.9785 | 16.17 | 23% | 0 | N
229 | Kwas solny stęż. 36% Zawartość 35,0 - 38,0 % Pozostałość po prażeniu max 0,001 % Siarczyny (SO4) max 0,0002 % Siarczany (SO3) max 0,0005 % Metale ciężkie (j. Pb) max 0,0001 % Żelazo (Fe) max 0,0001 % Wolny chlor max 0,0001 % | cz.d.a | 1 litr |  | 7647-01-0 | Chempur | 115752837 |  | 6.6255 | 6.31 | 23% | 0 | N
230 | Kwas szczawiowy Zawartość % min. 99,5 max. 102,5 Substancje nierozpuszczalne w wodzie % max. 0,005 Pozostałość po prażeniu % max. 0,01 Substancje ciemniejące pod wpływem H2SO4 wg przepisu Azot ogólny (N) % max. 0,001 Chlorki (Cl) % max. 0,0005 Siarczany (SO4) % max. 0,005 Metale ciężkie (j. Pb) % max. 0,0005 Magnez (Mg) % max. 0,002 Miedź (Cu) % max. 0,0005 Ołów (Pb) % max. 0,0005 Wapń (Ca) % max. 0,001 Żelazo (Fe) % max. 0,0002 | cz.d.a | 1 kg |  | 6153-56-6 | Chempur | 115758600 |  | 21.504 | 20.48 | 23% | 0 | O
231 | Kwas szczawiowy Zawartość 99,5 - 102,5 % Substancje nierozpuszczalne w wodzie max 0,005 % Pozostałość po prażeniu max 0,01 % Substancje ciemniejące pod wpływem H2SO4 wg przepisu Azot ogólny (N) max 0,001 % Chlorki (Cl) max 0,0005 % Siarczany (SO4) max 0,005 % Metale ciężkie (j. Pb) max 0,0005 % Magnez (Mg) max 0,002 % Miedź (Cu) max 0,0005 % Ołów (Pb) max 0,0005 % Wapń (Ca) max 0,001 % Żelazo (Fe) max 0,0002 % | cz.d.a | 250 g |  | 6153-56-6 | Chempur | 115758600 |  | 8.4 | 8 | 23% | 0 | O
232 | Kwas tiobarbiturowy Rozpuszczalność przezroczysty lub lekko mętny bezbarwny do żółtego roztwór 50MG/ML W 1M wodorotlenku sodu Czystości wodorotlenku sodu Miareczkowanie ≥ 98% Czystości HPLC ≥ 98% | cz.d.a | 25 g |  | 504-17-6 | Sigma-Aldrich | T5500-25G |  | 138.999 | 132.38 | 23% | 0 | O
233 | Kwas tolueno-4-sulfonowy | cz. d. a. | 500 g |  | 6192-52-5 | Merck | 1096130500 |  | 161.994 | 154.28 | 23% | 0 | O
234 | Kwas trichlorooctowy Zawartość min 98 % Kwas siarkowy (H2SO4) max 0,3 % Kwas dichlorooctowy max 1,2 % Żelazo (Fe) max 0,001 % Woda max 0,5 % | cz.d.a | 0,5 kg |  | 1976-03-09 | Chempur | 115779700 |  | 83.1285 | 79.17 | 23% | 0 | O
235 | Kwasu siarkowego ),0,05 MOL/L (0,1N) odważka analityczna Stężenie molowe (20°C) c(H2SO4)=0,05mol/l+/-0,2% | cz.d.a | 1 sz. |  | 7664-93-9 | Chempur | 115779700 |  | 7.497 | 7.14 | 23% | 0 | N
236 | Laurylosiarczan sodu |  | 100 g |  | 151-21-3 | POCH | 796630425 |  | 83.5485 | 79.57 | 23% | 0 | O
237 | 0,5 M Tris - HCI, pH 6,8 do elektroforezy |  | 1 litr |  |  | Bio-Rad | 161-0799 |  | 387.2505 | 368.81 | 23% | 0 | N
238 | 1,5 M Tris - HCI, pH 8,8 do elektroforezy |  | 1 litr |  |  | Bio-Rad | 161-0798 |  | 478.6845 | 455.89 | 23% | 0 | N
239 | Magnezu azotan uw. | czda | 1kg |  | 13446-18-9 | Chempur | 116117701 |  | 50.0535 | 47.67 | 23% | 0 | N
240 | Magnezu siarczan 7 hydrat Zawartość 99,0 - 100,5 % Substancje nierozpuszczalne w wodzie max 0,005 % Chlorki (Cl) max 0,002 % Fosforany (j. PO4) max 0,001 % pH 5 % r-ru 5,5 - 8,0 Metale ciężkie (j. Pb) max 0,0005 % Żelazo (Fe) max 0,0005 % Mangan (Mn) max 0,002 % Wapń (Ca) max 0,02 % Arsen (As) max 0,0001 % | cz.d.a | 1 kg |  | 10034-99-8 | Chempur | 116137800 |  | 14.7525 | 14.05 | 23% | 0 | N
241 | Magnezu siarczan 7 hydrat Zawartość 99,0 - 100,5 % Substancje nierozpuszczalne w wodzie max 0,005 % Chlorki (Cl) max 0,002 % Fosforany (j. PO4) max 0,001 % pH 5 % r-ru 5,5 - 8,0 Metale ciężkie (j. Pb) max 0,0005 % Żelazo (Fe) max 0,0005 % Mangan (Mn) max 0,002 % Wapń (Ca) max 0,02 % Arsen (As) max 0,0001 % | cz.d.a | 0,5 kg |  | 10034-99-8 | Chempur | 116137800 |  | 10.626 | 10.12 | 23% | 0 | N
242 | Magnezu siarczan bezwodny Zawartość min 94,5 % Substancje nierozpuszczalne w wodzie max 0,02 % Chlorki (Cl) max 0,0075 % Azot całkowity (N) max 0,004 % Żelazo (Fe) max 0,004 % Metale ciężkie (j. Pb) max 0,002 % Wapń (Ca) max 0,1 % Mangan (Mn) max 0,001 % Arsen (As) max 0,0002 % Straty prażenia max 5,0 % | cz. | 1 kg |  | 7487-88-9 | Chempur | 426137606 |  | 46.2525 | 44.05 | 23% | 0 | N
243 | Magnezu tlenek Zawartość (substancja wyprażona) % min. 97 Substancje nierozpuszczalne w rozcieńczonym HCl % max. 0,02 Chlorki (Cl) % max. 0,01 Siarczany (SO4) % max. 0,02 Bar (Ba) % max. 0,005 Ołów (Pb) % max. 0,003 Wapń (Ca) % max. 0,05 Żelazo (Fe) % max. 0,005 | cz.d.a | 1 kg |  | 1309-48-4 | Chempur | 116140200 |  | 314.6535 | 299.67 | 23% | 0 | N
244 | Manganu azotan uw | cz | 1kg |  | 20694-39-7 | Chempur | 426158409 |  | 172.7775 | 164.55 | 23% | 0 | N
245 | Manganu(II) siarczan (VI) Zawartość 99 - 101% Straty o prażeniu 10 -12% Substancje nierozp. w wodzie max. 0,01% Substancje redukujące KMnO4 (j. O2) wg przepisu Chlorki (Cl) max. 0,002% Metale ciężkie (j. Pb) max. 0,001% Cynk (Zn) max. 0,005% Magnez (Mg) max. 0,005% Nikiel (Ni) max. 0,005% Potas (K) max. 0,01% Sód (Na) max. 0,05% Wapń (Ca) max. 0,005% Żelazo (Fe) max. 0,001% | cz.d.a | 0,25 kg |  | 10034-96-5 | Chempur | 116169408 |  | 18.9105 | 18.01 | 23% | 0 | N
246 | Marker Do elektroforezy Stężenie: 0.1μg/μl Dostawa wraz z: 1ml 6X Orange Loading Dye Solution |  | 1 ml |  |  | ABO | SM1313 |  | 625.002 | 595.24 | 23% | 0 | O
247 | Metakrylan glicydylu | 99% | 500 ml |  | 106-91-2 | Aldrich | 779342-500ML |  | 211.491 | 201.42 | 23% | 0 | O
248 | Metakrylan metylu | 99% | 1 l |  | 80-62-6 | Aldrich | M55909 |  | 74.6865 | 71.13 | 23% | 0 | O
249 | Metanol | cz. | 60L |  | 67-56-1 | Chempur | 426219903 |  | 303.7545 | 289.29 | 23% | 0 | O
250 | Metanol | tech. | 10 l |  | 67-56-1 | Chempur | 326219903 |  | 48.7515 | 46.43 | 23% | 0 | O
251 | Metanol Zawartość (GC) % min. 99,8 Woda % max. 0,1 Wolne kwasy (j. HCOOH) % max. 0,002 Wolne zasady (j. NH3) % max. 0,0005 Aldehydy i ketony (j. HCHO) % max. 0,007 Pozostałość po odparowaniu % max. 0,002 Substancje ciemniejące pod wpływem H2SO4 wg przepisu Substancje redukujące KMnO4 (j. O) % max. 0,0005 Żelazo (Fe) % max. 0,00002 |  | 1 dm3 |  | 67-56-1 | Chempur | 426219903 |  | 7.497 | 7.14 | 23% | 0 | O
252 | Metanol Zawartość (GC) % min. 99,8 Woda % max. 0,05 Wolne kwasy (j. HCOOH) % max. 0,0015 Wolne zasady (j. NH3) % max. 0,0001 Aldehydy i ketony (j. HCHO) % max. 0,005 Pozostałość po odparowaniu % max. 0,001 Substancje ciemniejące pod wpływem H2SO4 wg przepisu Substancje redukujące KMnO4 (j. O) % max. 0,0005 Żelazo (Fe) % max. 0,000015 | cz.d.a | 1 litr |  | 67-56-1 | Chempur | 116219904 |  | 7.497 | 7.14 | 23% | 0 | O
253 | Metanol, 99.9%, A.C.S. SPECTRO-PH | do spektroskopii | 1 l |  | 67-56-1 | POCH | 621990839 |  | 106.2495 | 101.19 | 23% | 0 | O
254 | 2-Methoxyethanol | purum | 1 l |  | 109-86-4 | Merck | 1151181000 |  | 158.067 | 150.54 | 23% | 0 | O
255 | Methyltrioktyammonium hydrogen sulfate | purum | 5 g |  | 59158-14-4 | Fluka | 02382-5G |  | 998.4345 | 950.89 | 23% | 0 | O
256 | Miedzi (II) siarczan (VI) 5 hydrat Zawartość 99,0 - 101,0 % Żelazo (Fe) max 0,01 % Sód, potas, wapń (Na + K + Ca) max 0,07 % Nikiel (Ni) max 0,005 % Azot (N) max 0,004 % Chlorki (Cl) max 0,0005 % Substancje nierozpuszczalne w wodzie max 0,005 % | cz.d.a | 500 g |  | 7758-99-8 | Chempur | 116583101 |  | 15.246 | 14.52 | 23% | 0 | N
257 | Miedzi (II) siarczan 5 hydrat Zawartość 99,0 - 101,0 % Żelazo (Fe) max 0,01 % Sód, potas, wapń (Na + K + Ca) max 0,07 % Nikiel (Ni) max 0,005 % Azot (N) max 0,004 % Chlorki (Cl) max 0,0005 % Substancje nierozpuszczalne w wodzie max 0,005 % | cz.d.a | 1 kg |  | 7758-99-8 | Chempur | 116583101 |  | 28.749 | 27.38 | 23% | 0 | N
258 | Miedzi (II) siarczan bezwodny Zawartość min. 98,5% Substancje nierozpuszczalne w wodzie max. 0,01% Żelazo (Fe) max. 0,02% Azot ogólny (N) max. 0,02% Chlorki (Cl) max. 0,004% Nikiel (Ni) max. 0,01% Subst. niestrącalne siarkowodorem (j. SO4) max. 0,15% | cz.d.a | 500 g |  | 7758-98-7 | Chempur | 116582805 |  | 134.9985 | 128.57 | 23% | 0 | N
259 | Miedzi (II) siarczan bezwodny Zawartość (jodometrycznie) % min. 98 pH (5%, H2O) min. 3,5 max. 4,5 Substancje nierozpuszczalne w wodzie % max. 0,01 Straty po suszeniu (250°C) % max. 0,5 Substancje niestrącalne siarkowodorem (j. SO4) % max. 0,15 Azot ogólny (N) % max. 0,005 Chlorki (Cl) % max. 0,002 Arsen (As) % max. 0,0001 Cynk (Zn) % max. 0,05 Magnez (Mg) % max. 0,005 Nikiel (Ni) % max. 0,005 Ołów (Pb) % max. 0,01 Potas (K) % max. 0,005 Sód (Na) % max. 0,01 Wapń (Ca) % max. 0,01 Żelazo (Fe) % max. 0,01 | cz.d.a | 250 g |  | 7758-98-7 | Chempur | 116582805 |  | 78.75 | 75 | 23% | 0 | N
260 | Miedzi siarczan 5 hydrat Zawartość 99,0 - 101,0 % Żelazo (Fe) max 0,01 % Sód, potas, wapń (Na + K + Ca) max 0,07 % Nikiel (Ni) max 0,005 % Azot (N) max 0,004 % Chlorki (Cl) max 0,0005 % Substancje nierozpuszczalne w wodzie max 0,005 % | cz.d.a | 0,25 kg |  | 7758-99-8 | Chempur | 116583101 |  | 9.996 | 9.52 | 23% | 0 | N
261 | Mieszanina selenowa Azot ogólny (N) % max. 0,002 | cz.d.a | 1 kg |  |  | POCH | 775970111 |  | 294 | 280 | 23% | 0 | N
262 | Mocznik wszystkich zanieczyszczeń ≤ 0,005% Amoniak MP 132-135 ° C (lit.) Gęstość 1,335 g / ml w temperaturze 25 ° C (lit.) Fe: ≤ 1 ppm Metale ciężkie (jak Pb): ≤ 5 ppm ABS. A5M/260 ≤ 0,05 A5M/280 ≤ 0,05 | do elektroforezy | 1 kg |  | 57-13-6 | SIGMA | U 6504 |  | 206.3775 | 196.55 | 23% | 0 | O
263 | Mocznik Zawartość % min. 99 Temperatura topnienia °C min. 131 max. 133 Substancje nierozpuszczalne w wodzie % max. 0,02 Biuret % max. 0,3 Popiół % max. 0,05 Chlorki (Cl) % max. 0,01 Siarczany (SO4) % max. 0,01 Metale ciężkie (j. Pb) % max. 0,001 Żelazo (Fe) % max. 0,001 | cz. | 1 kg |  | 57-13-6 | Chempur | 426615308 |  | 12.495 | 11.9 | 23% | 0 | O
264 | Mrówczan sodu | czda | 500 g |  | 141 53 7 | Chempur | 118034201 |  | 21.9135 | 20.87 | 23% | 0 | O
265 | Mureksyd Zawartość min. 65% Jednorodność chromatograf. (TLC) wg przepisu Molowy współczynnik absorpcji kompleksu z Ca E (pH 11-12 ; 500 - 600nm) min. 10550 Przydatność do oznaczania jonów (Ca) wg przepisu Rozpuszczalność w wodzie wg przepisu | cz.d.a | 10 g |  | 3051-09-0 | Chempur | 236646208 |  | 44.814 | 42.68 | 23% | 0 | O
266 | N-(naftylo)-etylodwuamina | cz.d.a. | 10 g |  | 1465-25-4 | POCH | 669940116 |  | 151.137 | 143.94 | 23% | 0 | O
267 | N,N-Dimetyloformamid | do spektroskopii | 1 l |  | 68-12-2 | POCH | 466310830 |  | 304.101 | 289.62 | 23% | 0 | O
268 | Nadjodan sodu | czda | 100 g |  | 7790 28 5 | Chempur | 118027909 |  | 106.2495 | 101.19 | 23% | 0 | N
269 | Nadtlenek wodoru 60% | czda | 1 l |  | 7722 84 1 | Chempur | 118851935 |  | 30.2505 | 28.81 | 23% | 0 | N
270 | n-Butylu octan Zawartość % min. 99 Gęstość (20°C) g/ml min. 0,879 max. 0,882 Woda % max. 0,1 Wolne kwasy (j. CH3COOH) % max. 0,01 1-Butanol % max. 0,3 Mrówczan n-butylu % max. 0,1 Octan izobutylu % max. 0,5 Pozostałość po odparowaniu % max. 0,005 | cz.d.a | 1 dm3 |  | 123-86-4 | Chempur | 112115001 |  | 16.7475 | 15.95 | 23% | 0 | O
271 | n-Heksan | do spektroskopii | 1 l |  | 110-54-3 | Merck | 1043720500 |  | 207.7845 | 197.89 | 23% | 0 | O
272 | n-Heksan do HPLC Zawartość (GC) ≥ 98.0 % Pozostałość po odparowaniu ≤ 1.0 mg/l Woda≤ 0.01 % Kwasowość ≤ 0.0002 meq/g Zasadowość ≤ 0.0002 meq/g Transmission - at 210 nm ≥ 50 % - at 220 nm ≥ 85 % - from 245 nm ≥ 98 % |  | 2,5 litra |  | 110-54-3 | Merck | 1043912500 |  | 264.6 | 252 | 23% | 0 | O
273 | n-Heksan Zawartość (GC) % min. 99,0 Woda % max. 0,005 Kwasowość meq/g max. 0,0002 Zasadowość meq/g max. 0,0002 Pozostałość po odparowaniu % max. 0,001 Związki aromatyczne(w tym benzen) % max. 0,01 Związki siarki % max. 0,005 Al≤ 0,00005, B≤ 000002, Ba≤ 0,00001, Ca≤ 0,00005, Cd≤ 0,000005, Co≤ 0,000002, Cr≤ 0,000002, Cu≤ 0,000002, Fe≤ 0,00001, Mg≤ 0,00001,Mn≤ 0,000002,Ni≤ 0,000002,Pb≤ 0,00001, Sn≤ 0,00001,Zn≤ 0,00001 % | cz.d.a | 1 litr |  | 110-54-3 | Merck | 1043672500 |  | 51.2505 | 48.81 | 23% | 0 | O
274 | Niklu azotan | cz | 1kg |  | 13478-00-7 | Chempur | 426743603 |  | 79.023 | 75.26 | 23% | 0 | N
275 | Niklu II chlorek 6 hydrat | czda | 500 g |  |  | Chempur | 116745300 |  | 33.3585 | 31.77 | 23% | 0 | N
276 | Niklu II siarczan 7 hydrat | czda | 500 g |  |  | Chempur | 116751602 |  | 41.517 | 39.54 | 23% | 0 | N
277 | Ninhydryna Zawartość min 99,0% Czułość na aminokwasy wg przepisu pH 1% wodnego r-ru (20°C) 4.6 - 5.6 Pozostałość po prażeniu max 0,1% Substancje nierozp. w wodzie wg przepisu | cz.d.a | 10 g |  | 485-47-2 | Chempur | 116765001 |  | 50.3265 | 47.93 | 23% | 0 | O
278 | Nitrometan | cz. | 1L |  | 75-52-5 | POCH | 684680420 |  | 279.111 | 265.82 | 23% | 0 | O
279 | 4-Nitrophenyl phosphate disodum salt hexyhydrate Zawartość ≥ 99,0% (enzymatyczne) Zanieczyszczenia ≤ 0,01% wolny nitrofenol | cz.d.a. | 25 g |  | 333338-18-4 | Aldrich | V1503 |  | 1046.892 | 997.04 | 23% | 0 | O
280 | N-Methyl-N-(trimethylsilyl)trifluoroacetamide, 97% |  | 25 g |  | 24589-78-4 | AlfaAesar | A13141 |  | 653.121 | 622.02 | 23% | 0 | O
281 | Octan etylu 99,8%, bezwodny | cz. d. a. | 1 l |  | 141-78-6 | Sigma-Aldrich | 270989 |  | 161.889 | 154.18 | 23% | 0 | O
282 | Octan etylu, A.C.S. SPECTRO-PH | do spektroskopii | 1 l |  | 141-78-6 | Prolabo | VWRC84704.290 |  | 144.4485 | 137.57 | 23% | 0 | O
283 | Octan winylu, stabilizowany | >99% | 1 l |  | 108-05-4 | AlfaAesar | A16247 |  | 129.255 | 123.1 | 23% | 0 | O
284 | Odczynnik Giemsy | cz.d.a | 1 litr |  | 51811-82-6 | Aquamed | 1020.2 |  | 93.7545 | 89.29 | 8% | 0 | O
285 | Odczynnik Nesslera Przydatność do oznaczania azotu amonowego w zakresie 0,8 ÷ 2,0 mg N/l wg przepisu Przydatność do oznaczania azotu amonowego w zakresie 0,04 ÷ 0,8 mg N/l wg przepisu | cz.d.a | 1 litr |  |  | Chempur | 116947602 |  | 97.503 | 92.86 | 23% | 0 | N
286 | Oleinian metylu | czda | 1 l |  | 112 62 9 | AlfaAesar | L02937 |  | 155.19 | 147.8 | 23% | 0 | O
287 | olej silikonowy do łażni grzejnych Rotitherm M150 | temperatura zapłonu >310 °C, temperatura krzepnięcia <-50°C | 5 l |  |  | Roth | 0990.2 |  | 650.0025 | 619.05 | 23% | 0 | N
288 | Oranż metylowy wsk. Rozpuszczalność w wodzie wg przep. Czułość na zmianę pH wg przep. Molowy współczynnik absorbcji: E (pH 3,0; lambda = 480 ÷ 520 nm) min 36000 E (pH 4,4; lambda = 440 ÷ 480 nm) min 24000 Straty suszenia max 3,0 % Jednorodność chromat. (TLC) wg przep. | cz.d.a | 25 g |  | 547-58-0 | Chempur | 217046301 |  | 18.648 | 17.76 | 23% | 0 | O
289 | Oranżel Ziarno >5mm max. 2% Ziarno <2mm max. 2% Wilgoc <1,5%(3h, 150ºC pH 3,5 do 8 Przewodnośc <300 uS/m Rozpuszczalnośc w wodzie max. 2% |  | 1 kg |  | 1327-36-2 | Hartim | 05HL0020500 | 05HL0020500 | 50.001 | 47.62 | 23% | 0 | ?
290 | p-Anizydyna | cz. d. a. | 500 g |  | 104-94-9 | AlfaAesar | A10946 | A88255-250G | 194.754 | 185.48 | 23% | 0 | O
291 | Parafina do mikroskopii (T.T52-54°C) Temperatura krzepnięcia °C min. 52,0 max. 54,0 | cz.d.a | 1 kg |  | 8002-74-2 | Chempur | 597144523 |  | 30.996 | 29.52 | 23% | 0 | O
292 | Phenol - 1,1,2,2 - tetrachloroethanol mixture | czda | 1l |  |  | Analytyka | F0028 |  | 1417.5 | 1350 | 23% | 0 | O
293 | Phloroglucinol, Anhydrous (Alfa Aesar) | 98% | 250 g |  | 108-73-6 | AlfaAesar | B25502 |  | 856.8735 | 816.07 | 23% | 0 | O
294 | Pirogalol | cz.d.a. | 50g |  | 87-66-1 | Chempur | 117259608 |  | 37.4955 | 35.71 | 23% | 0 | O
295 | Pirydyna | cz. d. a. | 1 l |  | 110-86-1 | Chempur | 117276102 |  | 84.9975 | 80.95 | 23% | 0 | O
296 | Polimeraza HiFiTag Polimeraza DNA Maksymalna aktywność w temp. 70-740C Czas półtrwania w temp. 94ºC wynosi w przybliżeniu 45 min. |  | 1 ml |  |  | Novazym | N-1003-8 |  | 374.997 | 357.14 | 23% | 0 | O
297 | Potassium tetrakis(4-chlorophenyl)borate Selectophore | 98% | 1 g |  | 14680-77-4 | AlfaAesar | L05609 |  | 477.561 | 454.82 | 23% | 0 | N
298 | Potasu azotan | cz | 1kg |  | 7757-79-1 | Chempur | 427389100 |  | 24.2025 | 23.05 | 23% | 0 | N
299 | Potasu azotan Zawartość (w preparacie wysuszonym) min 99 % Woda max 0,2 % Substancje nierozpuszczalne w wodzie max 0,005 % pH (5%, H2O) 5,5 - 8 Azotyny (NO2) max 0,0005 % Chlorki (Cl) max 0,001 % Fosforany (PO4) max 0,0003 % Jodany (IO3) max 0,0005 % Siarczany (SO4) max 0,003 % Związki amonowe (NH4) max 0,005 % Cynk (Zn) max 0,001 % Magnez (Mg) max 0,001 % Miedź (Cu) max 0,001 % Ołów (Pb) max 0,001 % Sód (Na) max 0,02 % Wapń (Ca) max 0,002 % Żelazo (Fe) max 0,0002 % | cz.d.a | 1 kg |  | 7757-79-1 | Chempur | 117309100 |  | 27.8775 | 26.55 | 23% | 0 | N
300 | Potasu chlorek Zawartość min 99,5 % Substancje nierozpuszczalne w wodzie max 0,005 % pH (5%, H2O) 5,5 - 8 Azot ogólny (N) max 0,001 % Bromki (j. Br) max 0,005 % Fosforany (PO4) max 0,0005 % Jodki (I) max 0,002 % Siarczany (SO4) max 0,002 % Metale ciężkie (j. Pb) max 0,0005 % Bar (Ba) max 0,001 % Magnez (Mg) max 0,001 % Sód (Na) max 0,2 % Wapń (Ca) max 0,001 % Żelazo (Fe) max 0,0002 % | cz.d.a. | 1 kg |  | 7447-40-7 | Chempur | 117397402 |  | 15.0045 | 14.29 | 23% | 0 | N
301 | Potasu dichromian Zawartość min 99,5 % Subst. nierozp. w wodzie max 0,005 % Substancje strącalne NH4OH max 0,02 % Chlorki (Cl) max 0,005 % Siarczany (SO4) max 0,02 % Wapń (Ca) max 0,01 % | cz.d.a | 1 kg |  | 7778-50-9 | Chempur | 117410408 |  | 81.249 | 77.38 | 23% | 0 | N
302 | Potasu diwodorofosforan (I zasad.) Zawartość min 99,0 % Straty suszenia max 0,2 % Żelazo (Fe) max 0,001 % Sód (Na) max 0,02 % Metale ciężkie (j. Pb) max 0,001 % Arsen (As) max 0,0001 % Siarczany (SO4) max 0,002 % Chlorki (Cl) max 0,0005 % Azot (N) max 0,001 % pH 5% r-ru 4,3 - 4,6 Subst. nierozp. w wodzie max 0,01 % | cz.d.a | 0,5 kg |  | 7778-77-0 | Chempur | 117420202 |  | 24.801 | 23.62 | 23% | 0 | N
303 | Potasu diwodorofosforan (KH2PO4) I zasad.bezw . Zawartość min 99,0 % Straty suszenia max 0,2 % Żelazo (Fe) max 0,001 % Sód (Na) max 0,02 % Metale ciężkie (j. Pb) max 0,001 % Arsen (As) max 0,0001 % Siarczany (SO4) max 0,002 % Chlorki (Cl) max 0,0005 % Azot (N) max 0,001 % pH 5% r-ru 4,3 - 4,6 Subst. nierozp. w wodzie max 0,01 % | cz.d.a | 1 kg |  | 7778-77-0 | Chempur | 117420202 |  | 36.1725 | 34.45 | 23% | 0 | N
304 | Potasu heksacyjanożelazian (II) 3 hydrat | cz.d.a. | 1 kg |  | 14459-95-1 | Chempur | 117469804 |  | 64.995 | 61.9 | 23% | 0 | N
305 | Potasu heksacyjanożelazian (III) | cz.d.a. | 1 kg |  | 13743-66-2 | Chempur | 117469407 |  | 113.7465 | 108.33 | 23% | 0 | N
306 | Potasu hesacyjanożelazian III bezw. | czda | 500 g |  |  | Chempur | 117469407 |  | 62.496 | 59.52 | 23% | 0 | N
307 | Potasu jodek Zawartość min 99,5 % Wilgoć max 0,1 % pH 5% r-ru 6,0 - 8,0 Subst. nierozp. w wodzie max 0,005 % Chlorki i bromki (j. Cl) max 0,01 % Siarczany (SO4) max 0,001 % Fosforany (j. PO4) max 0,001 % Azot całkowity (N) max 0,001 % Jodany i jod (j. JO3) max 0,002 % Metale ciężkie (j. Pb) max 0,0005 % Żelazo (Fe) max 0,0003 % Wapń (Ca) max 0,001 % Magnez (Mg) max 0,001 % Sód (Na) max 0,05 % Arsen (As) max 0,00001 % | cz.d.a | 1 kg |  | 7681-11-0 | Chempur | 117431609 |  | 343.749 | 327.38 | 23% | 0 | N
308 | Potasu nadmanganian Zawartość min 99,5 % Subst. nierozp. w wodzie max 0,1 % Sucha pozostałość (j. MnO2) max 0,01 % Chlorki (Cl) max 0,005 % Siarczany (SO4) max 0,005 % Azot całkowity (N) max 0,005 % Miedź (Cu) max 0,001 % Żelazo (Fe) max 0,002 % Ołów (Pb) max 0,002 % | cz.d.a | 100 g |  | 7722-64-7 | Chempur | 117438809 |  | 9.2925 | 8.85 | 23% | 0 | N
309 | Potasu nadmanganian Zawartość min 99,5 % Subst. nierozp. w wodzie max 0,1 % Sucha pozostałość (j. MnO2) max 0,01 % Chlorki (Cl) max 0,005 % Siarczany (SO4) max 0,005 % Azot całkowity (N) max 0,005 % Miedź (Cu) max 0,001 % Żelazo (Fe) max 0,002 % Ołów (Pb) max 0,002 % | cz.d.a | 1 kg |  | 7722-64-7 | Chempur | 117438809 |  | 29.9985 | 28.57 | 23% | 0 | N
310 | Potasu siarczan Zawartość min 99 % Substancje nierozpuszczalne w wodzie max 0,01 % pH (5%, H2O) 5,5 - 8 Azot ogólny (N) max 0,001 % Chlorki (Cl) max 0,001 % Metale ciężkie (j. Pb) max 0,001 % Arsen (As) max 0,0001 % Cynk (Zn) max 0,0005 % Kadm (Cd) max 0,0005 % Magnez (Mg) max 0,002 % Miedź (Cu) max 0,0005 % Sód (Na) max 0,02 % Wapń (Ca) max 0,005 % Żelazo (Fe) max 0,0005 % | cz.d.a | 1 kg |  | 7778-80-5 | Chempur | 117457203 |  | 22.5015 | 21.43 | 23% | 0 | N
311 | Potasu sodu winian 4 hydrat Zawartość % min. 98,5 max. 103 Substancje nierozpuszczalne w wodzie % max. 0,01 pH (5%, H2O) min. 6 max. 8,7 Substancje redukujące wg przepisu Chlorki (Cl) % max. 0,005 Siarczany (SO4) % max. 0,05 Sole amonowe (NH4) % max. 0,005 Metale ciężkie (j. Pb) % max. 0,001 Wapń (Ca) % max. 0,005 Żelazo (Fe) % max. 0,002 |  | 1 kg |  | 6381-59-5 | POCH | 738170420 |  | 49.371 | 47.02 | 23% | 0 | N
312 | Potasu sodu winian 4 hydrat Zawartość 99,0 - 102,0 % Substancje redukujące wg przep. pH 5% r-ru 7,0 - 8,5 Wapń (Ca) max 0,002 % Żelazo (Fe) max 0,0005 % Metale ciężkie (j. Pb) max 0,0005 % Sole amonowe max 0,002 % Siarczany (SO4) max 0,01 % Chlorki (Cl) max 0,001 % Subst. nierozp. w wodzie max 0,01 % | cz.d.a | 100 g |  | 304-59-6 | Chempur | 117381704 |  | 8.7255 | 8.31 | 23% | 0 | N
313 | Potasu węglan bezwodny Zawartość min 99,0 % Straty prażenia max 0,8 % Subst. nierozp. w wodzie max 0,01 % Azot (N) max 0,001 % Chlorki i chlorany (Cl) max 0,002 % Siarczany (SO4) max 0,004 % Fosforany (j. PO4) max 0,001 % Krzemiany (SiO2) max 0,004 % Arsen (As) max 0,00005 % Glin (Al) max 0,001 % Metale ciężkie (j. Pb) max 0,0005 % Wapń i magnez (Ca + Mg) max 0,008 % Żelazo (Fe) max 0,001 % | cz.d.a | 1 kg |  | 584-08-7 | Chempur | 117465709 |  | 20.0025 | 19.05 | 23% | 0 | N
314 | Potasu wodorotlenek Zawartość min 85 % Azot ogólny (N) max 0,001 % Chlorki (Cl) max 0,004 % Fosforany (PO4) max 0,001 % Krzemu ditlenek (SiO2) max 0,005 % Siarczany (SO4) max 0,002 % Węglany (j. K2CO3) max 1,5 % Metale ciężkie (j. Pb) max 0,001 % Bar (Ba) max 0,0005 % Cynk (Zn) max 0,0005 % Glin (Al) max 0,001 % Kadm (Cd) max 0,0005 % Kobalt (Co) max 0,0005 % Magnez (Mg) max 0,0005 % Mangan (Mn) max 0,0005 % Miedź (Cu) max 0,0005 % Nikiel (Ni) max 0,0005 % Ołów (Pb) max 0,001 % Srebro (Ag) max 0,0005 % Stront (Sr) max 0,0005 % Wapń (Ca) max 0,001 % Żelazo (Fe) max 0,0005 % | cz.d.a | 1 kg |  | 1310-58-3 | Chempur | 117468009 |  | 16.191 | 15.42 | 23% | 0 | N
315 | Potasu wodorotlenek >86% granulat (T) chlorki (Cl--): ≤ 5 mg / kg fosforany (PO4--): ≤ 5 mg / kg krzemiany (jako SiO2): ≤ 5 mg / kg siarczany (SO42 --): ≤ 5 mg / kg Ag: ≤ 5 mg / kg Al: ≤ 5 mg / kg Ba: ≤ 5 mg / kg Bi: ≤ 5 mg / kg Ca: ≤ 10 mg / kg Cd: ≤ 5 mg / kg Co: ≤ 5 mg / kg CR: ≤ 5 mg / kg Cu: ≤ 5 mg / kg Fe: ≤ 5 mg / kg HG: ≤ 0,1 mg / kg Li: ≤ 5 mg / kg Mg: ≤ 5 mg / kg Mn: ≤ 5 mg / kg Mo: ≤ 5 mg / kg Na: ≤ 5000 mg / kg Ni: ≤ 5 mg / kg Pb: ≤ 5 mg / kg SR: ≤ 5 mg / kg Zn: ≤ 5 mg / kg | cz.d.a | 5 kg |  | 1310-58-3 | Sigma-Aldrich | 60370-5KG |  | 260.4735 | 248.07 | 23% | 0 | N
316 | Potasu wodorotlenek 0,1 mol/l (0,1N) odważka analityczna Stężenie po rozcieńczeniu do 1000 ml w 20°C c(KOH)=1mol/l +/-0,2 % |  | szt. |  | 1310-73-2 | Chempur | 167468238 |  | 8.841 | 8.42 | 23% | 0 | N
317 | 1,3 - Propanediol | czda | 500 g |  |  | Prolabo | 87134.290 |  | 264.873 | 252.26 | 23% | 0 | O
318 | 1,2-Propanodiol | cz 99,5% | 1 dm3 |  | 57-55-6 | Chempur | 424489006 |  | 27.4995 | 26.19 | 23% | 0 | O
319 | 1,3-Propanodiol 98% ciśnienie pary 0,8 mmHg (20 ° C) 9,8 mmHg (100 ° C) analiza 98% współczynnika załamania światła n20 / D1.440 (dosł.) bp 214 ° C/760 mmHg (dosł.) mp -27 ° C (lit.) |  | 1 kg |  | 504-63-2 | Aldrich | P50404 |  | 160.4715 | 152.83 | 23% | 0 | O
320 | 1-Propanol | cz.d.a. | 1 l |  | 71-23-8 | Chempur | 117514602 |  | 23.751 | 22.62 | 23% | 0 | O
321 | 2-Propanol | cz. | 10 l |  | 67-63-0 | Chempur | 427515001 |  | 119.3745 | 113.69 | 23% | 0 | O
322 | 2-Propanol | cz. | 5 l |  | 67-63-0 | Chempur | 427515001 |  | 61.5615 | 58.63 | 23% | 0 | O
323 | 2-Propanol do HPLC Zawartość (GC) ≥ 99.9 % Pozostałość po odparowaniu ≤ 2.0 mg/l Woda ≤ 0.05 % Kwasowość ≤ 0.0002 meq/g Zasadowość ≤ 0.0002 meq/g Gradient grade - at 235 nm ≤ 1.0 mAU - at 254 nm ≤ 1.0 mAU Transmission - at 220 nm ≥ 80 % - at 230 nm ≥ 90 % - from 250 nm ≥ 99 % |  | 2,5 litra |  | 67-63-0 | Merck | 1010402500 |  | 231.9345 | 220.89 | 23% | 0 | O
324 | 1-Propanol Zawartość % min. 99,5 Barwa j.Hz max. 10 Gęstość (20°C) g/ml min. 0,803 max. 0,805 Woda % max. 0,1 Kwasy meq/g max. 0,0004 Zasady meq/g max. 0,0006 Aceton (GC) % max. 0,01 Aldehyd propionowy (C3H6O) % max. 0,01 Etanol (GC) % max. 0,01 Eter di-n-propylu % max. 0,1 Metanol (GC) % max. 0,01 2-Propanol % max. 0,05 Pozostałość po odparowaniu % max. 0,001 Substancje nierozpuszczalne w wodzie % wg przepisu Substancje ciemniejące pod wpływem H2SO4 wg przepisu Związki karbonylowe (j. C2H5CHO) % max. 0,03 Chrom (Cr) % max. 0,000002 Cynk (Zn) % max. 0,00001 Kadm (Cd) % max. 0,000005 Kobalt (Co) % max. 0,000002 Magnez (Mg) % max. 0,00001 Mangan (Mn) % max. 0,000002 Miedź (Cu) % max. 0,000002 Nikiel (Ni) % max. 0,000002 Ołów (Pb) % max. 0,00001 Wapń (Ca) % max. 0,00005 Żelazo (Fe) % max. 0,00001 | cz.d.a | 0,5 dm3 |  | 71-23-8 | Chempur | 117514602 |  | 14.4375 | 13.75 | 23% | 0 | O
325 | 1-Propanol Zawartość % min. 99,5 Barwa j.Hz max. 10 Gęstość (20°C) g/ml min. 0,803 max. 0,805 Woda % max. 0,1 Kwasy meq/g max. 0,0004 Zasady meq/g max. 0,0006 Aceton (GC) % max. 0,01 Aldehyd propionowy (C3H6O) % max. 0,01 Etanol (GC) % max. 0,01 Eter di-n-propylu % max. 0,1 Metanol (GC) % max. 0,01 2-Propanol % max. 0,05 Pozostałość po odparowaniu % max. 0,001 Substancje nierozpuszczalne w wodzie % wg przepisu Substancje ciemniejące pod wpływem H2SO4 wg przepisu Związki karbonylowe (j. C2H5CHO) % max. 0,03 Chrom (Cr) % max. 0,000002 Cynk (Zn) % max. 0,00001 Kadm (Cd) % max. 0,000005 Kobalt (Co) % max. 0,000002 Magnez (Mg) % max. 0,00001 Mangan (Mn) % max. 0,000002 Miedź (Cu) % max. 0,000002 Nikiel (Ni) % max. 0,000002 Ołów (Pb) % max. 0,00001 Wapń (Ca) % max. 0,00005 Żelazo (Fe) % max. 0,00001 | cz.d.a | 1 dm3 |  | 67-63-0 | POCH | 751500111 |  | 12.999 | 12.38 | 23% | 0 | O
326 | 2-Propanol 70% (płyn o działaniu antybakteryjnym) Zawartość 70,0 +/- 1,0 % Gęstość (20°C) ok. 0,873 g/ml Zaw. metanolu w odniesieniu do 2-propanolu max 0,05 % Woda ok. 30,0 % | cz.d.a | 1 litr |  | 67-63-0 | Chempur | 117515007 |  | 11.2455 | 10.71 | 23% | 0 | O
327 | Roztwór buforowy pH 10 pH 10 Dokładnośc +/- 0,05 Pomiar wykonany w temp. 20ºC |  | 100 ml |  |  | Chempur | 177663001 |  | 8.8725 | 8.45 | 23% | 0 | N
328 | Roztwór buforowy pH 4 pH 4 Dokładnośc +/- 0,05 Pomiar wykonany w temp. 20ºC | cz.d.a | 100 ml |  |  | Chempur | 177655708 |  | 8.8725 | 8.45 | 23% | 0 | N
329 | Roztwór buforowy pH 7 pH 7 Dokładnośc +/- 0,05 Pomiar wykonany w temp. 20ºC | cz.d.a | 100 ml |  |  | Chempur | 177659304 |  | 8.8725 | 8.45 | 23% | 0 | N
330 | Roztwór buforowy pH 9 pH 9 Dokładnośc +/- 0,05 Pomiar wykonany w temp. 20ºC | cz.d.a | 100 ml |  |  | Chempur | 177661804 |  | 8.8725 | 8.45 | 23% | 0 | N
331 | Roztwór buforowy pH6 pH 6,00 Dokładność 0,05 | cz.d.a. | 100 ml |  |  | Chempur | 177657801 |  | 8.8725 | 8.45 | 23% | 0 | N
332 | Roztwór Hanusa | cz. d. a. | 1 l |  | 64-19-7 | Merck | 1091641000 |  | 273.1785 | 260.17 | 23% | 0 | O
333 | Roztwór wzorcowy (Ca) Stężenie β (Ca) 990-1010 mg/L +/- 2 mg/l | cz.d.a. | 500 ml |  |  | Chempur | 328804727 |  | 84.9975 | 80.95 | 23% | 0 | N
334 | Roztwór wzorcowy (Cu) Stężenie β (Cu) 990-1010 mg/L +/- 2 mg/l | cz.d.a. | 500 ml |  |  | Chempur | 328804736 |  | 84.9975 | 80.95 | 23% | 0 | N
335 | Roztwór wzorcowy (Fe+3) Stężenie β (Fe) 990-1010 mg/L +/- 2 mg/l | cz.d.a | 500 ml |  |  | Chempur | 328804733 |  | 84.9975 | 80.95 | 23% | 0 | N
336 | Roztwór wzorcowy (K) Stężenie β (K) 990-1010 mg/L +/- 5 mg/l | cz.d.a. | 500 ml |  |  | Chempur | 328804726 |  | 84.9975 | 80.95 | 23% | 0 | N
337 | Roztwór wzorcowy (Mg) Stężenie β (Mg) 990-1010 mg/L +/- 2 mg/l | cz.d.a. | 500 ml |  |  | Chempur | 328804724 |  | 84.9975 | 80.95 | 23% | 0 | N
338 | Roztwór wzorcowy (Mn) Stężenie β (Mn) 990-1010 mg/L +/- 2 mg/l | cz.d.a. | 500 ml |  |  | Chempur | 328804732 |  | 84.9975 | 80.95 | 23% | 0 | N
339 | Roztwór wzorcowy (Na) Stężenie β (Na) 990-1010 mg/L +/- 2 mg/l | cz.d.a. | 500 ml |  |  | Chempur | 328804725 |  | 84.9975 | 80.95 | 23% | 0 | N
340 | Roztwór wzorcowy (PO4,-3) Stężenie β (PO4 3-) 990-1010 mg/L +/- 2 mg/l | cz.d.a. | 500 ml |  |  | Chempur | 328804723 |  | 84.9975 | 80.95 | 23% | 0 | N
341 | Roztwór wzorcowy (Zn) Stężenie β (Zn) 990-1010 mg/L +/- 2 mg/l | cz.d.a. | 500 ml |  |  | Chempur | 328804728 |  | 84.9975 | 80.95 | 23% | 0 | N
342 | r-r buforowy pH4,01 | cz.d.a. | 100 ml |  |  | Chempur | 177655711 |  | 27.1635 | 25.87 | 23% | 0 | N
343 | r-r buforowy pH7,01 | cz.d.a. | 100 ml |  |  | Chempur | 177659307 |  | 27.1635 | 25.87 | 23% | 0 | N
344 | Sacharoza Zawartość % min. 99,8 Skręcalność właściwa (20°C, 10%, H2O) ° min. 66,4 Substancje nierozpuszczalne w wodzie % max. 0,003 Kwasy (j. CH3COOH) % max. 0,008 Pozostałość po prażeniu % max. 0,01 Chlorki (Cl) % max. 0,001 Siarczany (SO4) % max. 0,002 Metale ciężkie (j. Pb) % max. 0,0002 Bar (Ba) % max. 0,002 Wapń (Ca) % max. 0,002 Żelazo (Fe) % max. 0,0002 | cz.d.a | 1 kg |  | 57-50-1 | Chempur | 117720907 |  | 13.566 | 12.92 | 8% | 0 | O
345 | Sączki ilościowe średnie fi. 18,5 |  | op. |  |  | Chempur | 519740576 |  | 53.004 | 50.48 | 23% | 0
346 | Sączki ilościowe średnie fi. 9 |  | op. |  |  | Chempur | 519740535 |  | 14.8785 | 14.17 | 23% | 0
347 | Sączki jakościowe średnie fi.15 |  | op. |  |  | Chempur | 519742463 |  | 7.875 | 7.5 | 23% | 0
348 | Siarczan żelazowo-amonowy 6 hydrat Zawartość min 99,5 % Metale alkaliczne i ziem alkalicznych (j.SO4) max 0,1 % Miedź (Cu) max 0,005 % Mangan (Mn) max 0,015 % Cynk (Zn) max 0,01 % Fosforany (PO4) max 0,003 % Chlorki (Cl) max 0,002 % Żelazo trójwartościowe (Fe) max 0,01 % Substancje nierozpuszczalne w wodzie max 0,01 % | cz.d.a | 250 g |  | 7783-85-9 | Chempur | 111366001 |  | 15.183 | 14.46 | 23% | 0 | N
349 | siarczek sodu 9 hydrat | cz.d.a. | 100 g |  | 1313-84-4 | Chempur | 118080005 |  | 40.173 | 38.26 | 23% | 0 | N
350 | Sodium tetrakis[3,5-bis(trifluoromethyl)phenyl] borate | 99% | 250 mg |  | 79060-88-1 | Aldrich | 692360 |  | 603.162 | 574.44 | 23% | 0 | N
351 | Sodu alginian lepkość 20-40 cP, 1% w H2O (lit.) | cz.d.a | 100 g |  | 9005-38-3 | Aldrich | 180947 |  | 199.689 | 190.18 | 23% | 0 | N
352 | Sodu azotan Zawartość (w preparacie wysuszonym) min 99,5 % Substancje nierozpuszczalne w wodzie max 0,005 % pH (5%, H2O) 5 - 7,5 Woda max 1 % Azotyny (NO2) max 0,0002 % Chlorki (Cl) max 0,0005 % Chlorany i nadchlorany (Cl) max 0,003 % Fosforany (PO4) max 0,0002 % Siarczany (SO4) max 0,003 % Sole amonowe (NH4) max 0,002 % Metale ciężkie (j. Pb) max 0,0005 % Magnez (Mg) max 0,001 % Potas (K) max 0,005 % Wapń (Ca) max 0,002 % Żelazo (Fe) max 0,0002 % | cz.d.a | 500 g |  | 7631-99-4 | Chempur | 117926601 |  | 19.4355 | 18.51 | 23% | 0 | N
353 | Sodu chlorek | Tech. (food grade) | 25 kg |  | 7647-14-5 | Brenntag | 504704 |  | 30.6285 | 29.17 | 23% | 0 | N
354 | Sodu chlorek | cz | 1kg |  | 7647-14-5 | Chempur | 427941205 |  | 7.2765 | 6.93 | 23% | 0 | N
355 | Sodu chlorek Zawartość (w preparacie wyprażonym) % min. 99,9 Substancje nierozpuszczalne w wodzie % max. 0,005 pH (5%, H2O) min. 5 max. 8 Straty po prażeniu % max. 1 Azot ogólny (N) % max. 0,001 Jodki (I) % max. 0,008 Siarczany (SO4) % max. 0,005 Metale ciężkie (j. Pb) % max. 0,0005 Arsen (As) % max. 0,00005 Bar (Ba) % max. 0,003 Magnez (Mg) % max. 0,002 Potas (K) % max. 0,03 Wapń (Ca) % max. 0,004 Żelazo (Fe) % max. 0,0005 | cz.d.a | 500 g |  | 7647-14-5 | Chempur | 117941206 |  | 4.872 | 4.64 | 23% | 0 | N
356 | Sodu chlorek Zawartość (w preparacie wyprażonym) min 99,9 % Substancje nierozpuszczalne w wodzie max 0,005 % pH (5%, H2O) 5 - 8 Straty po prażeniu max 1 % Azot ogólny (N) max 0,001 % Jodki (I) max 0,008 % Siarczany (SO4) max 0,003 % Metale ciężkie (j. Pb) max 0,0005 % Arsen (As) max 0,00005 % Bar (Ba) max 0,003 % Magnez (Mg) max 0,002 % Potas (K) max 0,03 % Wapń (Ca) max 0,004 % Żelazo (Fe) max 0,0005 % | cz.d.a | 1 kg |  | 7647-14-5 | Chempur | 117941206 |  | 7.0035 | 6.67 | 23% | 0 | N
357 | Sodu cytrynian 2 hydrat Zawartość min 99 % Substancje nierozpuszczalne w wodzie max 0,005 % pH (5%, H2O) 7 - 9 Chlorki (Cl) max 0,001 % Fosforany (PO4) max 0,002 % Siarczany (SO4) max 0,005 % Sole amonowe (NH4) max 0,001 % Metale ciężkie (j. Pb) max 0,0005 % Arsen (As) max 0,0001 % Cynk (Zn) max 0,0005 % Kadm (Cd) max 0,0005 % Miedź (Cu) max 0,0005 % Ołów (Pb) max 0,0005 % Wapń (Ca) max 0,005 % Żelazo (Fe) max 0,0005 % | cz.d.a | 0,25 kg |  | 1545801 | Chempur | 117957800 |  | 11.8965 | 11.33 | 23% | 0 | N
358 | Sodu dodecylosiarczan czysty | cz | 500 g |  | 151-21-3 | Acros | 226145000 |  | 135.954 | 129.48 | 23% | 0 | N
359 | Sodu fosforan I zasadowy bezwodny Zawartość min 99,0 % Subst. nierozp. w wodzie max 0,005 % pH 5% r-ru 4,0 - 4,5 Chlorki (Cl) max 0,003 % Siarczany (SO4) max 0,005 % Cynk (Zn) max 0,005 % Metale ciężkie (j. Pb) max 0,002 % Miedź (Cu) max 0,005 % Potas (K) max 0,03 % Wapń (Ca) max 0,005 % Żelazo (Fe) max 0,003 % | cz.d.a | 0,50 kg |  | 7558-80-7 | Chempur | 117992004 |  | 24.255 | 23.1 | 23% | 0 | N
360 | Sodu fosforan II zasadowy 12-hydrat | cz.d.a. | 1 kg |  | 10039-32-4 | Chempur | 117992809 |  | 22.5015 | 21.43 | 23% | 0 | N
361 | Sodu fosforan II zasadowy Zawartość min 99 % pH (5%, H2O) 8,9 - 9,2 Straty po suszeniu (105°C, 2 h) max 0,2 % Substancje nierozpuszczalne w wodzie max 0,01 % Azot ogólny (N) max 0,002 % Chlorki (Cl) max 0,001 % Siarczany (SO4) max 0,005 % Cynk (Zn) max 0,001 % Miedź (Cu) max 0,001 % Ołów (Pb) max 0,001 % Potas (K) max 0,01 % Żelazo (Fe) max 0,001 % | cz.d.a | 0,5 kg |  | 7558-79-4 | Chempur | 117992300 |  | 32.277 | 30.74 | 23% | 0 | N
362 | Sodu heksanitrokobaltan III Substancje nierozpuszczalne w rozcieńczonym CH3COOH % max. 0,02 Czułość na jony potasu wg przepisu Chlorki (Cl) % max. 0,005 Siarczany (SO4) % max. 0,01 Potas (K) % max. 0,01 Żelazo (Fe) % max. 0,0005 | cz.d.a | 100 g |  | 13600-98-1 | Merck | 1025210100 |  | 377.2965 | 359.33 | 23% | 0 | N
363 | Sodu molibdenian 2 hydrat Zawartość % min. 99,5 Chlorki (Cl) % max. 0,002 Fosforany (PO4) % max. 0,005 Siarczany (SO4) % max. 0,01 Cynk (Zn) % max. 0,001 Kadm (Cd) % max. 0,001 Kobalt (Co) % max. 0,002 Miedź (Cu) % max. 0,001 Nikiel (Ni) % max. 0,002 Ołów (Pb) % max. 0,002 Żelazo (Fe) % max. 0,001 | cz.d.a | 1 kg |  | 10102-40-6 | Chempur | 118033700 |  | 278.754 | 265.48 | 23% | 0 | N
364 | Sodu octan 3 hydrat ODP. ACS Zawartość % min. 99 max. 101 Substancje nierozpuszczalne w wodzie % max. 0,005 pH (5%, H2O) min. 7,5 max. 9,2 Substancje redukujące KMnO4 (j. HCOOH) % max. 0,005 Chlorki (Cl) % max. 0,001 Fosforany (PO4) % max. 0,0005 Siarczany (SO4) % max. 0,002 Metale ciężkie (j. Pb) % max. 0,0005 Arsen (As) % max. 0,00005 Cynk (Zn) % max. 0,0005 Glin (Al) % max. 0,0005 Magnez (Mg) % max. 0,0005 Miedź (Cu) % max. 0,0005 Ołów (Pb) % max. 0,0005 Potas (K) % max. 0,005 Wapń (Ca) % max. 0,001 Żelazo (Fe) % max. 0,0005 | cz.d.a | 500 g |  | 6131-90-4 | Chempur | 118056709 |  | 12.558 | 11.96 | 23% | 0 | N
365 | Sodu octan bezwodny Zawartość min 99 % Substancje nierozpuszczalne w wodzie max 0,01 % pH (5%, H2O) 7 - 9,2 Straty po suszeniu (120°C) max 1 % Chlorki (Cl) max 0,002 % Fosforany (PO4) max 0,0005 % Siarczany (SO4) max 0,002 % Metale ciężkie (j. Pb) max 0,001 % Glin (Al) max 0,001 % Cynk (Zn) max 0,0005 % Magnez (Mg) max 0,0005 % Miedź (Cu) max 0,0005 % Ołów (Pb) max 0,0005 % Potas (K) max 0,03 % Wapń (Ca) max 0,001 % Żelazo (Fe) max 0,0005 % | cz.d.a | 1000 g |  | 6161-90-4 | Chempur | 118056403 |  | 26.25 | 25 | 23% | 0 | N
366 | Sodu octan bezwodny Zawartość % min. 99,0 Substancje nierozpuszczalne w wodzie % max. 0,01 pH (5%, H2O) min. 7,0 max. 9,2 Straty po suszeniu (120°C) % max. 1,0 Chlorki (Cl) % max. 0,002 Fosforany (PO4) % max. 0,0005 Siarczany (SO4) % max. 0,002 Metale ciężkie (j. Pb) % max. 0,001 Glin (Al) % max. 0,001 Cynk (Zn) % max. 0,0005 Magnez (Mg) % max. 0,0005 Miedź (Cu) % max. 0,0005 Ołów (Pb) % max. 0,0005 Potas (K) % max. 0,03 Wapń (Ca) % max. 0,001 Żelazo (Fe) % max. 0,0005 | cz.d.a | 1 kg |  | 6161-90-4 | Chempur | 118056403 |  | 26.25 | 25 | 23% | 0 | N
367 | Sodu pirosiarczyn Zawartość min 98,0 % Subst. nierozp. w wodzie max 0,005 % Chlorki (Cl) max 0,005 % Metale ciężkie (j. Pb) max 0,002 % Żelazo (Fe) max 0,0005 % Arsen (As) max 0,00005 % | cz.d.a | 250 g |  | 7681-57-4 | Chempur | 118066503 |  | 11.8755 | 11.31 | 23% | 0 | N
368 | Sodu siarczan bezwodny Zawartość - min 99 %, Substancje nierozpuszczalne w wodzie - max 0,01 %, pH (5%, H2O) - 5,2 - 7,5, Straty po prażeniu - max 0,5 %, Azot ogólny (N) - max 0,0005 %, Chlorki (Cl) - max 0,003 %, Fosforany (PO4) - max 0,005 %, Metale ciężkie (j. Pb) - max 0,0005 %, Arsen (As) - max 0,0001 %, Magnez (Mg) - max 0,001 %, Potas (K) - max 0,005 %, Wapń (Ca) - max 0,005 %, Żelazo (Fe) - max 0,0005 % | cz.d.a | 1 kg |  | 7757-83-7 | Chempur | 118078707 |  | 18.753 | 17.86 | 23% | 0 | N
369 | Sodu siarczan bezwodny Zawartość % min. 99 Substancje nierozpuszczalne w wodzie % max. 0,01 pH (5%, H2O) min. 5,2 max. 7,5 Straty po prażeniu % max. 0,5 Azot ogólny (N) % max. 0,0005 Chlorki (Cl) % max. 0,003 Fosforany (PO4) % max. 0,005 Metale ciężkie (j. Pb) % max. 0,0005 Arsen (As) % max. 0,0001 Magnez (Mg) % max. 0,001 Potas (K) % max. 0,005 Wapń (Ca) % max. 0,005 Żelazo (Fe) % max. 0,0005 | cz.d.a | 0,5 kg |  | 7757-82-6 | Chempur | 118078707 |  | 11.8755 | 11.31 | 23% | 0 | N
370 | Sodu siarczek | cz | 500g |  | 27610-45-3 | Prolabo | 83756.230 |  | 88.158 | 83.96 | 23% | 0 | N
371 | Sodu siarczyn Zawartość min 96 % Substancje nierozpuszczalne w wodzie max 0,01 % Chlorki (Cl) max 0,01 % Tiosiarczany (S2O3) max 0,04 % Węglany (j. Na2CO3) max 0,15 % Arsen (As) max 0,00004 % Cynk (Zn) max 0,0005 % Miedź (Cu) max 0,0005 % Ołów (Pb) max 0,0005 % Wapń (Ca) max 0,005 % Żelazo (Fe) max 0,001 % | cz.d.a | 0,5 kg |  | 7757-83-7 | Chempur | 118081006 |  | 15.12 | 14.4 | 23% | 0 | N
372 | Sodu tiosiarczan 0,1 mol/l (0,1N) odważka analityczna Stężenie po rozcieńczeniu do 1000 ml w 20°C c(Na2S2O3)=0,1mol/l +/-0,2% |  | szt. |  | 7772-98-7 | Chempur | 168096006 |  | 9.0405 | 8.61 | 23% | 0 | N
373 | Sodu tiosiarczan Zawartość 99,5 - 100,5 % Substancje nierozpuszczalne w wodzie max 0,005 % pH (5%, H2O) 6 - 8 Azot ogólny (N) max 0,002 % Chlorki (Cl) max 0,01 % Siarczany i siarczyny (j. SO4) max 0,05 % Siarczki (S) max 0,0001 % Metale ciężkie (j. Pb) max 0,0005 % Magnez (Mg) max 0,001 % Potas (K) max 0,005 % Wapń (Ca) max 0,002 % Żelazo (Fe) max 0,0005 % | cz.d.a | 0,5 kg |  | 7772-98-7 | Chempur | 118095802 |  | 12.2535 | 11.67 | 23% | 0 | N
374 | Sodu wersenian 2 hydrat Zawartość 99 - 100,5 % Substancje nierozpuszczalne w wodzie max 0,005 % pH (5%, H2O) 4 - 5 Chlorki (Cl) max 0,004 % Siarczany (SO4) max 0,005 % Miedź (Cu) max 0,001 % Ołów (Pb) max 0,001 % Żelazo (Fe) max 0,0005 % | cz.d.a | 1 kg |  | 6381-92-6 | Chempur | 118798103 |  | 41.496 | 39.52 | 23% | 0 | N
375 | Sodu węglan 10 hydrat Zawartość (w preparacie wyprażonym) % min. 99,8 Substancje nierozpuszczalne w wodzie % max. 0,003 Kwas krzemowy (j. SiO2) % max. 0,001 Straty po prażeniu % min. 62,3 max. 64,2 Azot ogólny (N) % max. 0,0005 Chlorki (Cl) % max. 0,001 Fosforany (PO4) % max. 0,0005 Siarka całkowita (j. SO4) % max. 0,001 Metale ciężkie (j. Pb) % max. 0,0003 Arsen (As) % max. 0,00002 Glin (Al) % max. 0,001 Potas (K) % max. 0,001 Magnez i wapń (j. Mg) % max. 0,006 Żelazo (Fe) % max. 0,0002 | cz.d.a | 1 kg |  | 6132-02-01 | Chempur | 118105603 |  | 23.751 | 22.62 | 23% | 0 | N
376 | Sodu węglan bezw. Zawartość % min. 99,8 Substancje nierozpuszczalne w wodzie % max. 0,01 Straty po prażeniu % max. 0,5 Azot ogólny (N) % max. 0,001 Chlorki (Cl) % max. 0,001 Fosforany (PO4) % max. 0,002 Krzemiany (j. SiO2) % max. 0,003 Siarka całkowita (j. SO4) % max. 0,003 Arsen (As) % max. 0,00005 Glin (Al) % max. 0,003 Magnez (Mg) % max. 0,005 Miedź (Cu) % max. 0,0005 Ołów (Pb) % max. 0,0005 Potas (K) % max. 0,02 Wapń (Ca) % max. 0,01 Żelazo (Fe) % max. 0,0005 | cz.d.a | 1 kg |  | 497-19-8 | Chempur | 118105602 |  | 41.874 | 39.88 | 23% | 0 | N
377 | Sodu węglan bezw. Zawartość % min. 99,8 Substancje nierozpuszczalne w wodzie % max. 0,01 Straty po prażeniu % max. 0,5 Azot ogólny (N) % max. 0,001 Chlorki (Cl) % max. 0,001 Fosforany (PO4) % max. 0,002 Krzemiany (j. SiO2) % max. 0,003 Siarka całkowita (j. SO4) % max. 0,003 Arsen (As) % max. 0,00005 Glin (Al) % max. 0,003 Magnez (Mg) % max. 0,005 Miedź (Cu) % max. 0,0005 Ołów (Pb) % max. 0,0005 Potas (K) % max. 0,02 Wapń (Ca) % max. 0,01 Żelazo (Fe) % max. 0,0005 | cz.d.a | 250 g |  | 497-19-8 | Chempur | 118105602 |  | 13.755 | 13.1 | 23% | 0 | N
378 | Sodu wodorotlenek Zawartość % min. 98,8 Sodu węglan (Na2CO3) % max. 0,7 Azot ogólny (N) % max. 0,0005 Chlorki (Cl) % max. 0,005 Fosforany (PO4) % max. 0,001 Krzemu ditlenek (SiO2) % max. 0,005 Siarczany (SO4) % max. 0,003 Metale ciężkie (j. Pb) % max. 0,001 Bar (Ba) % max. 0,0005 Cynk (Zn) % max. 0,0005 Glin (Al) % max. 0,001 Kadm (Cd) % max. 0,0005 Kobalt (Co) % max. 0,0005 Magnez (Mg) % max. 0,0005 Mangan (Mn) % max. 0,0005 Miedź (Cu) % max. 0,0005 Nikiel (Ni) % max. 0,0005 Ołów (Pb) % max. 0,0005 Srebro (Ag) % max. 0,0005 Stront (Sr) % max. 0,0005 Wapń (Ca) % max. 0,001 Żelazo (Fe) % max. 0,0005 Arsen (As) % max. 0,0003 | cz.d.a | 1 kg |  | 1310-73-2 | Chempur | 118109252 |  | 8.8725 | 8.45 | 23% | 0 | N
379 | Sodu wodorotlenek (granulki) Zawartość - min 98,8 % Sodu węglan (Na2CO3) - max 0,7 % Azot ogólny (N) - max 0,0005 % Chlorki (Cl) - max 0,005 % Fosforany (PO4) - max 0,001 % Krzemu ditlenek (SiO2) - max 0,005 % Siarczany (SO4) - max 0,003 % Metale ciężkie (j. Pb) - max 0,001 % Bar (Ba) - max 0,0005 % Cynk (Zn) - max 0,0005 % Glin (Al) - max 0,001 % Kadm (Cd) - max 0,0005 % Kobalt (Co) - max 0,0005 % Magnez (Mg) - max 0,0005 % Mangan (Mn) - max 0,0005 % Miedź (Cu) - max 0,0005 % Nikiel (Ni) - max 0,0005 % Ołów (Pb) - max 0,0005 % Srebro (Ag) - max 0,0005 % Stront (Sr) - max 0,0005 % Wapń (Ca) - max 0,001 % Żelazo (Fe) - max 0,0005 % Arsen (As) - max 0,0003 % | cz.d.a | 1 kg |  | 1310-73-2 | Chempur | 118109252 |  | 8.8725 | 8.45 | 23% | 0 | N
380 | Sodu wodorotlenek 0,1 MOL/L (0,1N) odważka analityczna Stężenie po rozcieńczeniu do 1000 ml w 20°C c(NaOH)=0,1mol/l +/-0,2 % | cz.d.a | 1 sz. |  | 1310-73-2 | Chempur | 168109336 |  | 7.497 | 7.14 | 23% | 0 | N
381 | Sodu wodorotlenek mikrogranulki Zawartość % min. 98,8 Sodu węglan (Na2CO3) % max. 0,7 Azot ogólny (N) % max. 0,0005 Chlorki (Cl) % max. 0,005 Fosforany (PO4) % max. 0,001 Krzemu ditlenek (SiO2) % max. 0,005 Siarczany (SO4) % max. 0,003 Metale ciężkie (j. Pb) % max. 0,001 Bar (Ba) % max. 0,0005 Cynk (Zn) % max. 0,0005 Glin (Al) % max. 0,001 Kadm (Cd) % max. 0,0005 Kobalt (Co) % max. 0,0005 Magnez (Mg) % max. 0,0005 Mangan (Mn) % max. 0,0005 Miedź (Cu) % max. 0,0005 Nikiel (Ni) % max. 0,0005 Ołów (Pb) % max. 0,0005 Srebro (Ag) % max. 0,0005 Stront (Sr) % max. 0,0005 Wapń (Ca) % max. 0,001 Żelazo (Fe) % max. 0,0005 Arsen (As) % max. 0,0003 | cz.d.a | 1 kg |  | 1310-73-2 | Chempur | 118109252 |  | 8.8725 | 8.45 | 23% | 0 | N
382 | Sodu wodorowęglan Zawartość % min. 99,5 max. 101 Substancje nierozpuszczalne w wodzie % max. 0,01 pH (5%, H2O) min. 8 max. 8,6 Chlorki (Cl) % max. 0,01 Siarka całkowita (j. SO4) % max. 0,005 Fosforany (PO4) % max. 0,002 Sole amonowe (NH4) % max. 0,001 Substancje redujące jod (j. HCOOH) % max. 0,005 Arsen (As) % max. 0,0002 Metale ciężkie (j. Pb) % max. 0,0005 Magnez (Mg) % max. 0,005 Potas (K) % max. 0,005 Wapń (Ca) % max. 0,005 Żelazo (Fe) % max. 0,001 | cz.d.a | 500 g |  | 144-55-8 | Chempur | 118105307 |  | 15.0045 | 14.29 | 23% | 0 | N
383 | Srebra azotan | cz | 500g |  | 7761-88-8 | Chempur | 428143219 |  | 1499.9985 | 1428.57 | 23% | 0 | N
384 | Srebra azotan Zawartość min 99,9 % Wilgoć max 0,06 % Substancje nierozpuszczalne w wodzie max 0,005 % Substancje niestrącalne HCl max 0,04 % Chlorki (Cl) max 0,0005 % Siarczany (SO4) max 0,005 % Ołów, miedź, cynk (Pb+Cu+Zn) max 0,002 % Żelazo (Fe) max 0,0005 % | cz.d.a | 10 g |  | 7783-88-8 | Chempur | 118143221 |  | 73.5 | 70 | 23% | 0 | N
385 | Srebra azotan Zawartość % min. 99,9 Wilgoć % max. 0,06 Substancje nierozpuszczalne w wodzie % max. 0,005 Substancje niestrącalne HCl % max. 0,04 Chlorki (Cl) % max. 0,0005 Siarczany (SO4) % max. 0,005 Ołów, miedź, cynk (Pb+Cu+Zn) % max. 0,002 Żelazo (Fe) % max. 0,0005 | cz.d.a | 50 g |  | 7761-88-8 | Chempur | 118143221 |  | 308.4375 | 293.75 | 23% | 0 | N
386 | Srebra azotan 0,1 mol/l (0,1N) odważka analityczna Stężenie po rozcieńczeniu do 1000 ml w 20°C c(AgNO3)=0,1mol/l +/-0,2 % |  | szt. |  | 7761-88-8 | Chempur | 168143407 |  | 74.55 | 71 | 23% | 0 | N
387 | Srebra azotan 01MOL/L (0,1 N) odważka analityczna Stężenie po rozcieńczeniu do 1000 ml w 20°C 0,1 mol/l ± 0,0002 | cz.d.a | 10 szt. |  | 7761-88-8 | Chempur | 168143407 |  | 682.5 | 650 | 23% | 0 | N
388 | Srebra azotan Zawartość % min. 99,9 Wilgoć % max. 0,06 Substancje nierozpuszczalne w wodzie % max. 0,005 Substancje niestrącalne HCl % max. 0,04 Chlorki (Cl) % max. 0,0005 Siarczany (SO4) % max. 0,005 Ołów, miedź, cynk (Pb+Cu+Zn) % max. 0,002 Żelazo (Fe) % max. 0,0005 | cz.d.a | 100 g |  | 7783-88-8 | Chempur | 118143221 |  | 577.5 | 550 | 23% | 0 | N
389 | Strontu azotan | cz | 500g |  | 10042-76-9 | Chempur | 428188009 |  | 27.9405 | 26.61 | 23% | 0 | N
390 | Styren | 99% | 2,5 l |  | 100-42-5 | AlfaAesar | A18481 |  | 218.379 | 207.98 | 23% | 0 | O
391 | Styren | cz.d.a. | 1 dm3 |  | 100-42-5 | Acros | 220530010 |  | 131.25 | 125 | 23% | 0 | O
392 | Sulfanilamid | cz.d.a. | 100 g |  | 63-74-1 | Sigma-Aldrich | S9251 |  | 204.099 | 194.38 | 23% | 0 | N
393 | Sulfotlenek dimetylu-d |  | 100g |  | 2206-27-1 | Prolabo | 87154.0100 |  | 583.7475 | 555.95 | 23% | 0 | O
394 | Tabletki Kjeldahla bez rtęci i selenu, 3,5g/tabletkę |  | 250 tab |  | 7758-98-7 | Merck | 1183480250 |  | 590.352 | 562.24 | 23% | 0
395 | Test na nadtlenki | brak | 100 szt |  | brak | Merck | 1100110001 |  | 95.319 | 90.78 | 23% | 0 | N
396 | Tetrafenyloboran sodu, ODCZ. FP | cz.d.a | 10 g |  | 143-66-8 | POCH | 796140115 |  | 257.7225 | 245.45 | 23% | 0 | O
397 | Tetrafluoroboric acid solution 48 wt. % in H2O |  | 500 g |  | 16872-11-0 | AlfaAesar | 11484 |  | 162.0045 | 154.29 | 23% | 0 | N
398 | Tetrahydrofuran | do spektroskopii | 1 l |  | 109-99-9 | POCH | 278200837 |  | 271.3095 | 258.39 | 23% | 0 | O
399 | Tioacetamid | cz.d.a | 500g |  | 62-55-5 | Chempur | 118326207 |  | 718.746 | 684.52 | 23% | 0 | O
400 | Tioacetamid Zawartość min. 99% Temperatura topnienia 110÷113ºC Żelazo (Fe) max. 0,0005% Metale ciężkie (j. Pb) max. 0,001% Pozostałość po prażeniu (j. SO4) max. 0,05% | cz.d.a | 100 g |  | 62-55-5 | Chempur | 118326207 |  | 225.0045 | 214.29 | 23% | 0 | O
401 | Tisab III Gęstość 1,21 g / ml w temperaturze 20 ° C |  | 500 ml |  |  | Fluka | 89467 |  | 590.2785 | 562.17 | 23% | 0 | N
402 | Tlenek antymonu(III) | 99% | 1 kg |  | 1309-64-4 | Aldrich | 230898 |  | 387.6915 | 369.23 | 23% | 0 | N
403 | Tlenek chromu(III) | 99% | 500g |  | 1308-38-9 | AlfaAesar | 12285 |  | 668.7975 | 636.95 | 23% | 0 | N
404 | Tlenek dysprozu(III) | 99.99% | 500 g |  | 1308-87-8 | AlfaAesar | 11318 |  | 4723.3725 | 4498.45 | 23% | 0 | N
405 | Tlenek erbu(III) | 99.9% | 1 kg |  | 12061-16-4 | AlfaAesar | 11310 |  | 2304.246 | 2194.52 | 23% | 0 | N
406 | Tlenek europu(III) | 99.9% | 500 g |  | 1308-96-9 | AlfaAesar | 11300 |  | 2625 | 2500 | 23% | 0 | N
407 | Tlenek gadolinu(III) | 99.9% | 500 g |  | 12064-62-9 | AlfaAesar | 11291 |  | 1097.25 | 1045 | 23% | 0 | N
408 | Tlenek indu(III) | 99.99% | 50g |  | 1312-43-2 | AlfaAesar | 12544 |  | 1568.301 | 1493.62 | 23% | 0 | N
409 | Tlenek iterbu(III) | 99.9% | 100 g |  | 1314-36-9 | AlfaAesar | 11181 |  | 435.75 | 415 | 23% | 0 | N
410 | Tlenek miedzi(II) | 99% | 100g |  | 1317-38-0 | AlfaAesar | 41692 |  | 290.997 | 277.14 | 23% | 0 | N
411 | Tlenek neodymu(III) | 99% | 500 g |  | 1313-97-9 | AlfaAesar | 40252 |  | 1374.996 | 1309.52 | 23% | 0 | N
412 | Tlenek niobu(V) | 99.9% | 500 g |  | 1313-96-8 | AlfaAesar | 11366 |  | 1896.678 | 1806.36 | 23% | 0 | N
413 | Tlenek ołowiu(II) | 99.9% | 500g |  | 1317-36-8 | AlfaAesar | 12220 |  | 171.3705 | 163.21 | 23% | 0 | N
414 | Tlenek prazeodymu(III, IV) | 99% | 1 kg |  | 12037-29-5 | AlfaAesar | 44594 |  | 2147.502 | 2045.24 | 23% | 0 | N
415 | Tlenek samaru(III) | 99.9% | 500 g |  | 12060-58-1 | AlfaAesar | 11229 |  | 1567.503 | 1492.86 | 23% | 0 | N
416 | Tlenek tantalu(V) | 99.99% | 10g |  | 1314-61-0 | Aldrich | 204536 |  | 576.87 | 549.4 | 23% | 0 | N
417 | Tlenek terbu(III, IV) | 99.99% | 250 g |  | 12037-01-3 | AlfaAesar | 10917 |  | 4200 | 4000 | 23% | 0 | N
418 | Tlenek wanadu(V) | 99.6% | 1 kg |  | 1314-62-1 | Aldrich | 221899 |  | 1452.549 | 1383.38 | 23% | 0 | N
419 | Tlenek wolframu(VI) | 99% | 500 g |  | 1314-35-8 | AlfaAesar | 11828 |  | 700.1505 | 666.81 | 23% | 0 | N
420 | Tlenek wolframu(VI) | 99.8% | 2 kg |  | 1314-35-8 | AlfaAesar | 11828 |  | 2152.6995 | 2050.19 | 23% | 0 | N
421 | Toluen | do spektroskopii | 1 l |  | 108-88-3 | POCH | 837040833 |  | 152.0715 | 144.83 | 23% | 0 | O
422 | Toluen Zawartość (GC) % min. 99,5 Woda % max. 0,03 Odczyn wyciągu wodnego obojętny Pozostałość po odparowaniu % max. 0,001 Stopień zabarwienia z H2SO4 wg wzorców K2Cr2O7 max. 0,1 Tiotoluen brak Siarka całkowita (S) % max. 0,0005 Cynk (Zn) % max. 0,00001 Glin (Al) % max. 0,00005 Magnez (Mg) % max. 0,00005 Miedź (Cu) % max. 0,00001 Mangan (Mn) % max. 0,00001 Nikiel (Ni) % max. 0,00001 Ołów (Pb) % max. 0,00001 Wapń (Ca) % max. 0,00005 Żelazo (Fe) % max. 0,00001 | cz.d.a | 1 dm3 |  | 108-88-3 | Chempur | 118370406 |  | 12.81 | 12.2 | 23% | 0 | O
423 | Toluen, A.C.S. | do spektroskopii | 1 l |  | 108-88-3 | Merck | 108331100 |  | 156.2505 | 148.81 | 23% | 0 | O
425 | trans,,trans,cis-1,5,9-Cyclododecatriene | 98% | 500 ml |  | 706-31-0 | Aldrich | C97482 |  | 167.8635 | 159.87 | 23% | 0 | O
426 | trans,,trans,trans-1,5,9-Cyclododecatriene | 99% | 25g |  | 676-22-2 | Aldrich | 234273 |  | 1252.5345 | 1192.89 | 23% | 0 | O
427 | Trichloroetylen | czda | 1 l |  | 79 01 6 | Chempur | 118469108 |  | 33.999 | 32.38 | 23% | 0 | O
428 | Trifluorek boru BF3 20% roztwór w CH3OH do syntezy Zawartość BF3 (acidimetric) 14 % Gęstość (d 20 °C/ 4 °C) 0.880 - 0.895 |  | 100 ml |  | 2095581 | Merck | 8016630100 |  | 87.4125 | 83.25 | 23% | 0 | N
429 | Trimetylolopropan | cz. | 1 kg |  | 77-99-6 | AlfaAesar | A13084 |  | 225.75 | 215 | 23% | 0 | O
430 | tri-Potasu fosforan bezwodny | cz.d.a. | 1 kg |  | 7778-53-2 | Sigma-Aldrich | P5629 |  | 373.338 | 355.56 | 23% | 0 | N
431 | TRIS Zawartość % min. 99,0 Temperatura topnienia °C 168 - 172 pH (5%, H2O) min. 10,0 max. 11,5 Pozostałość po prażeniu (j. SO4) % max. 0,05 Metale ciężkie (j. Pb) % max. 0,0005 | cz.d.a | 250 g |  | 77-86-1 | Chempur | 118534707 |  | 134.9985 | 128.57 | 23% | 0 | O
432 | Tris (hydroksylmethyl)aminomethane (tris(hydroksymetylo)aminometan Chlorki (Cl-): ≤50 mg/kg Siarczany (SO42-): ≤50 mg/kg Ca: ≤10 mg/kg Cd: ≤5 mg/kg Co: ≤5 mg/kg Cr: ≤5 mg/kg Cu: ≤5 mg/kg Fe: ≤5 mg/kg K: ≤50 mg/kg Mg: ≤5 mg/kg Mn: ≤5 mg/kg Na: ≤50 mg/kg Ni: ≤5 mg/kg Pb: ≤5 mg/kg Zn: ≤5 mg/kg | cz.d.a. | 100 g |  | 77-86-1 | SIGMA | 93352 |  | 121.6635 | 115.87 | 23% | 0 | O
433 | Tri-sodu cytrynian 2 hydrat Zawartość min 99 % Substancje nierozpuszczalne w wodzie max 0,005 % pH (5%, H2O) 7 - 9 Chlorki (Cl) max 0,001 % Fosforany (PO4) max 0,002 % Siarczany (SO4) max 0,005 % Sole amonowe (NH4) max 0,001 % Metale ciężkie (j. Pb) max 0,0005 % Arsen (As) max 0,0001 % Cynk (Zn) max 0,0005 % Kadm (Cd) max 0,0005 % Miedź (Cu) max 0,0005 % Ołów (Pb) max 0,0005 % Wapń (Ca) max 0,005 % Żelazo (Fe) max 0,0005 % | cz.d.a | 1 kg |  | 1545801 | Chempur | 117957800 |  | 27.3735 | 26.07 | 23% | 0 | N
434 | Tween 20 Rozpuszczalność w wodzie rozpuszczalny Rozpuszczalność w bezwodnym etanolu rozpuszczalny Rozpuszczalność w octanie etylu rozpuszczalny Rozpuszczalność w metanolu rozpuszczalny Rozpuszczalność w olejach tłustych praktycznie nierozpuszczalny Rozpuszczalność w ciekłej parafinie praktycznie nierozpuszczalny Tożsamość wg opisu Liczba kwasowa max. 2,0 Liczba hydroksylowa min. 96 max. 108 Liczba nadtlenkowa max. 10,0 Liczba zmydlenia min. 40 max. 50 Skład kwasów tłuszczowych: wg opisu Etylenu tlenek ppm max. 1 Dioksan ppm max. 10 Metale ciężkie (j. Pb) ppm max. 10 Woda % max. 3,0 Pozostałość po prażeniu (j. SO4) % max. 0,2 Liczba jodowa max. 5,0 Arsen (As) % max. 0,0001 Miedź (Cu) % max. 0,001 Nikiel (Ni) % max. 0,001 Ołów (Pb) % max. 0,001 Żelazo (Fe) % max. 0,001 | cz.d.a | 1 litr |  | 9005-64-5 | POCH | 862520599 |  | 198.912 | 189.44 | 23% | 0 | O
435 | Wapnia azotan 4 hydrat Zawartość min 99 % Substancje nierozpuszczalne w wodzie max 0,005 % pH (5%, H2O) 5 - 7 Chlorki (Cl) max 0,002 % Siarczany (SO4) max 0,005 % Bar (Ba) max 0,005 % Magnez (Mg) max 0,05 % Miedź (Cu) max 0,0005 % Ołów (Pb) max 0,0005 % Potas (K) max 0,005 % Sód (Na) max 0,005 % Stront (Sr) max 0,05 % Żelazo (Fe) max 0,0005 % | cz.d.a | 0,5 kg |  | 10124-37-5 | Chempur | 118745700 |  | 24.4335 | 23.27 | 23% | 0 | N
436 | Wapnia chlorek 6 hydrat Zawartość min 98,5 % Potas (K) max 0,01 % Sód (Na) max 0,2 % Magnez (Mg) max 0,05 % Metale ciężkie (j. Pb) max 0,0005 % Żelazo (Fe) max 0,0002 % pH 5 % r-ru 5,5 - 7,5 Bar (Ba) max 0,005 % Siarczany (SO4) max 0,005 % Subst. nierozp. w wodzie max 0,005 % | cz.d.a | 1 kg |  | 7774-34-7 | Chempur | 118748709 |  | 15.0045 | 14.29 | 23% | 0 | N
437 | Wapnia chlorek 2 hydrat Zawartość min. 99,5% pH (5% r-r wodny, 20°C) 4,5-8,0 Siarczany (SO4) max. 0,005% Arsen (As) max. 0,0001% Bar (Ba) max. 0,003% Glin (Al) max. 0,0001% Magnez (Mg) max. 0,005% Ołów (Pb) max. 0,0005% Sód (Na) max. 0,005% Żelazo (Fe) max. 0,0005% | cz.d.a | 0,5 kg |  | 10035-04-8 | Chempur | 118748706 |  | 17.3145 | 16.49 | 23% | 0 | N
438 | Wapnia chlorek bezwodny Zawartość min 97,0 % Żelazo (Fe) max 0,002 % Metale ciężkie (j. Pb) max 0,002 % Siarczany (SO4) max 0,02 % | cz.d.a | 0,25 kg |  | 10043-52-4 | Chempur | 118748703 |  | 9.7545 | 9.29 | 23% | 0 | N
439 | Wapnia chlorek granulowany Zawartość min. 97% Żelazo (Fe) max. 0,002% Siarczany (SO4) max. 0,02% Metale ciężkie (j. Pb) max. 0,002% |  | 1 kg |  | 10043-52-4 | Chempur | 118748703 |  | 26.25 | 25 | 23% | 0 | N
440 | Wapnia fosforan Zawartość min 96,0 % Straty po prażeniu max 0,1 % Chlorki (Cl) max 0,05 % Siarczany (SO4) max 0,1 % Cynk (Zn) max 0,005 % Kadm (Cd) max 0,005 % Kobalt (Co) max 0,005 % Miedź (Cu) max 0,005 % Nikiel (Ni) max 0,005 % Ołów (Pb) max 0,005 % Potas (K) max 0,01 % Sód (Na) max 0,1 % Żelazo (Fe) max 0,02 % | cz.d.a | 0,5 kg |  | 7758-87-4 | Chempur | 118759000 |  | 24.822 | 23.64 | 23% | 0 | N
441 | Wapnia mleczan 5 hydrat Zawartość (w preparacie wysuszonym) min 98 % Straty po suszeniu (120°C) 24 - 30 % Chlorki (Cl) max 0,008 % Fosforany (PO4) max 0,015 % Siarczany (SO4) max 0,04 % Metale ciężkie (j. Pb) max 0,002 % Arsen (As) max 0,0001 % Żelazo (Fe) max 0,004 % | cz.d.a | 1 kg |  | 5743-47-5 | Chempur | 118770506 |  | 51.5655 | 49.11 | 23% | 0 | N
442 | Wapnia octan 1 hydrat | czda | 500 g |  |  | Chempur | 118773907 |  | 26.0715 | 24.83 | 23% | 0 | N
443 | Wapnia weglan strącony Zawartość - min 99 % Substancje nierozpuszczalne w HCl - max 0,005 % Azot ogólny (N) - max 0,04 % Chlorki (Cl) - max 0,001 % Siarczany (SO4) - max 0,05 % Arsen (As) - max 0,0003 % Bar (Ba) - max 0,005 % Cynk (Zn) - max 0,01 % Magnez (Mg) - max 0,05 % Miedź (Cu) - max 0,0005 % Ołów (Pb) - max 0,0005 % Potas (K) - max 0,01 % Sód (Na) - max 0,05 % Stront (Sr) - max 0,05 % Żelazo (Fe) - max 0,001 % | cz.d.a | 500 g |  | 471-34-1 | Chempur | 118783304 |  | 27.4995 | 26.19 | 23% | 0 | N
444 | Wapnia węglan Zawartość min 99 % Substancje nierozpuszczalne w HCl max 0,005 % Azot ogólny (N) max 0,04 % max 0,001 % Chlorki (Cl) max 0,05 % ) Siarczany (SO4) max 0,0003 % Arsen (As) max 0,005 % Bar (Ba) max 0,01 % Cynk (Zn) max 0,05 % Magnez (Mg) max 0,0005 % Miedź (Cu) max 0,0005 % Ołów (Pb) max 0,01 % Potas (K) max 0,05 % Sód (Na) max 0,05 % Stront (Sr) max 0,001 % Żelazo (Fe) max 0,001 % | cz.d.a | 1 kg |  | 471-34-1 | Chempur | 118783304 |  | 45.003 | 42.86 | 23% | 0 | N
445 | Wapnia węglik (karbid) 97+ % |  | 250 g |  | 75-20-7 | Acros | 389792500 |  | 109.5255 | 104.31 | 23% | 0 | N
446 | Wapnia wodorotlenek Zawartość min. 96% Subst. nierozpuszczalne w HCl max. 0,03% Substancje niestrącalne szczawianem amonu (j. SO4) max. 2,5% Wapnia węglan (CaCO3) max. 3% Chlorki (Cl) max. 0,005% Siarczany (SO4) max. 0,05% Żelazo (Fe) max. 0,05% Miedź (Cu) max. 0,0005% Ołów (Pb) max. 0,001% Cynk (Zn) max. 0,0005% | cz.d.a | 500 g |  | 1305-62-0 | Chempur | 118785703 |  | 36.246 | 34.52 | 23% | 0 | N
447 | Węglan litu | 99% | 500 g |  | 554-13-2 | Chempur | 116047006 |  | 129.4965 | 123.33 | 23% | 0 | N
448 | Węglan strontu | 99.9% | 500g |  | 1633-05-2 | Chempur | 118197109 |  | 80.808 | 76.96 | 23% | 0 | N
449 | Woda DEPC jakości DEPC obróbce i sterylne filtrowany trwałości (ograniczony okres przydatności do spożycia) wszystkich zanieczyszczeń DNases żaden wykryty RNases żaden wykryty fosfatazy, żaden wykryty proteaz, żaden wykryty współczynnik załamania światła n20 / D 1.34 (lit.) bp 100 ° C (lit.) Gęstość 1,000 g / ml 3,98 ° C (lit.) | cz.d.a | 6 x 0,1 dm3 |  | 7732-18-5 | SIGMA | 95284 |  | 714 | 680 | 23% | 0 | n
450 | Wodorotlenek potasu Zawartość % min. 85 Azot ogólny (N) % max. 0,001 Chlorki (Cl) % max. 0,01 Fosforany (PO4) % max. 0,003 Krzemu ditlenek (SiO2) % max. 0,01 Siarczany (SO4) % max. 0,005 Węglany (j. K2CO3) % max. 1,5 Metale ciężkie (j. Pb) % max. 0,002 Glin (Al) % max. 0,01 Wapń (Ca) % max. 0,003 Żelazo (Fe) % max. 0,001 | cz. | 1 kg |  | 1310-58-3 | Chempur | 427468008 |  | 15.0045 | 14.29 | 23% | 0 | N
451 | Wodorotlenek tetrabutyloamoniowy 40% rozt. | cz.d.a. | 250 ml |  | 2052-49-5 | AlfaAesar | L02809 |  | 418.4985 | 398.57 | 23% | 0 | N
452 | Wodorotlenek tetrabutylofosfoniowy 40% | cz.d.a. | 100 ml |  | 14518-69-5 | Aldrich | 438294 |  | 444.7485 | 423.57 | 23% | 0 | N
453 | Wodoru nadtlenek Zawartość % min. 29 max. 33 Wolne kwasy (j. H2SO4) % max. 0,005 Pozostałość po odparowaniu % max. 0,005 Azot ogólny (N) % max. 0,005 Chlorki (Cl) % max. 0,0005 Fosforany (PO4) % max. 0,0005 Siarczany (SO4) % max. 0,0005 Arsen (As) % max. 0,00005 Cynk (Zn) % max. 0,0001 Kadm (Cd) % max. 0,0001 Kobalt (Co) % max. 0,0001 Miedź (Cu) % max. 0,0001 Nikiel (Ni) % max. 0,0001 Ołów (Pb) % max. 0,0001 Żelazo (Fe) % max. 0,00002 | cz.d.a | 1 litr |  | 7722-84-1 | Chempur | 118851934 |  | 11.2455 | 10.71 | 23% | 0 | N
454 | Wodoru nadtlenek 30% Zawartość % min. 28 max. 33 Wolne kwasy (j. H2SO4) % max. 0,01 Pozostałość po odparowaniu % max. 0,01 Azot ogólny (N) % max. 0,005 Chlorki (Cl) % max. 0,001 Fosforany (PO4) % max. 0,003 Siarczany (SO4) % max. 0,001 Arsen (As) % max. 0,00005 Cynk (Zn) % max. 0,0002 Kadm (Cd) % max. 0,0002 Miedź (Cu) % max. 0,0002 Ołów (Pb) % max. 0,0002 Żelazo (Fe) % max. 0,00005 | cz. | 1 litr |  | 7722-84-1 | POCH | 885193427 |  | 8.8725 | 8.45 | 23% | 0 | N
455 | Wosk Hoechst C mikroproszek środek do tabletkowania w analizie fluorescencyjnej | cz.d.a. | 1 kg |  | 110-30-5 | Merck | 1090141000 |  | 221.3715 | 210.83 | 23% | 0 | O
456 | Wskaźnik Tashiro Procentowy współczynnik absorpcji: (1%; 1cm; pH 4,2; 530 nm) min. 900 max. 1200 (1%; 1cm; pH 5,4; 555 nm) min. 250 max. 350 (1%; 1cm; pH 6,2; 668 nm) min. 700 max. 800 Jednorodność chromatogr. (TLC) wg przepisu Badanie zakresu max. absorpcji wg przepisu Przydatność jako wskaźnik do miareczkowania wg przepisu Zmiana barwy w zakresie pH: czerwonofioletowa min. 4,4 zielona min. 5,8 | cz.d.a | 500 ml |  |  | POCH | 887170295 |  | 57.498 | 54.76 | 23% | 0 | N
457 | Żelaza (II) chlorek 4 hydrat Zawartość % min. 99 Siarczany (SO4) % max. 0,02 Arsen (As) % max. 0,0005 Ołów (Pb) % max. 0,005 Miedź (Cu) % max. 0,005 | cz.d.a | 0,25 kg |  | 13478-10-9 | Sigma-Aldrich | 44939 |  | 151.2525 | 144.05 | 23% | 0 | N
458 | Żelaza (II) siarczan (VI) 7 hydrat Zawartość 99,5 - 104,5 % Substancje nierozpuszczalne w wodzie max 0,01 % pH (5%, H2O) 3 - 4 Substancje niestrącalne NH4OH max 0,05 % Azot ogólny (N) max 0,001 % Chlorki (Cl) max 0,001 % Fosforany (PO4) max 0,001 % Arsen (As) max 0,0002 % Cynk (Zn) max 0,005 % Magnez (Mg) max 0,005 % Mangan (Mn) max 0,05 % Miedź (Cu) max 0,0025 % Ołów (Pb) max 0,005 % Potas (K) max 0,005 % Sód (Na) max 0,01 % Wapń (Ca) max 0,01 % Żelazo Fe(III) max 0,025 % | cz.d.a | 250 g |  | 7782-63-0 | Chempur | 119028407 |  | 10.3635 | 9.87 | 23% | 0 | N
459 | Żelaza (II) siarczan 7 hydrat Zawartość 99,5 - 104,5 % Substancje nierozpuszczalne w wodzie max 0,01 % pH (5%, H2O) 3 - 4 Substancje niestrącalne NH4OH max 0,05 % Azot ogólny (N) max 0,001 % Chlorki (Cl) max 0,001 % Fosforany (PO4) max 0,001 % Arsen (As) max 0,0002 % Cynk (Zn) max 0,005 % Magnez (Mg) max 0,005 % Mangan (Mn) max 0,05 % Miedź (Cu) max 0,0025 % Ołów (Pb) max 0,005 % Potas (K) max 0,005 % Sód (Na) max 0,01 % Wapń (Ca) max 0,01 % Żelazo Fe(III) max 0,025 % | cz.d.a | 1 kg |  | 7782-63-0 | Chempur | 119028407 |  | 20.622 | 19.64 | 23% | 0 | N
460 | Żelaza (III) chlorek 6 . hydrat | cz | 1 kg |  | 10025-77-1 | Chempur | 119041804 |  | 27.1215 | 25.83 | 23% | 0 | N
461 | Żelaza (III) chlorek bezwodny | cz. | 1 kg |  | 7705-08-0 | POCH | 904150426 |  | 216.2475 | 205.95 | 23% | 0 | N
462 | Żelaza II Siarczan VI Zawartość 99,5 - 104,5 % Substancje nierozpuszczalne w wodzie max 0,01 % pH (5%, H2O) 3 - 4 Substancje niestrącalne NH4OH max 0,05 % Azot ogólny (N) max 0,001 % Chlorki (Cl) max 0,001 % Fosforany (PO4) max 0,001 % Arsen (As) max 0,0002 % Cynk (Zn) max 0,005 % Magnez (Mg) max 0,005 % Mangan (Mn) max 0,05 % Miedź (Cu) max 0,0025 % Ołów (Pb) max 0,005 % Potas (K) max 0,005 % Sód (Na) max 0,01 % Wapń (Ca) max 0,01 % Żelazo Fe(III) max 0,025 % | cz.d.a | 100 g |  | 7782-63-0 | Chempur | 119028407 |  | 5.8905 | 5.61 | 23% | 0 | N
463 | Żelaza III chlorek bezw | czda | 500 g |  |  | Merck | 8039450500 |  | 152.9535 | 145.67 | 23% | 0 | N
464 | Żelaza III siarczan 1 hydrat Zawartość [j. Fe2 (SO4)3] % ~75 Substancje nierozpuszczalne w H2SO4 % max. 0,025 Azotany (NO3) % max. 0,02 Chlorki (Cl) % max. 0,01 Miedź (Cu) % max. 0,005 Potas (K) % max. 0,01 Sód (Na) % max. 0,05 Żelazo Fe(II) % max. 0,1 | cz.d.a | 250 g |  | 15244-10-7 | Chempur | 119048800 |  | 34.86 | 33.2 | 23% | 0 | N
Całkowita cena netto | [11 empty] | 0