## Bez ilości zerowych
Załącznik nr 1
WYKAZ ASORTYMENTU (ODCZYNNIKÓW)
Lp. | Opis przedmiotu zamówienia | Jakość | J.m. (wielkość opako.) | Ilość | Nr CAS oferowanego odczynnika | Producent oferowanego odczynnika | Nr katalogowy oferowanego odczynnika | Cena jednostkowa netto | Cena jednostkowa netto | Cena jednostkowa netto | Cena jednostkowa netto | Stawka podatku VAT | Wartość netto (kol. 5 x 9)
1 | 2 | 3 | 4 | 5 | 6 | 7 | 8 | 9 | 9 | 9 | 9 | 10 | 11
1 | Aceton | tech. | 45kg |  | 67-64-1 | Chempur | 321024803 |  | 301.79 | 293 |  | 23% | 0 | O
2 | Aceton | do mycia narzędzi | 30 l |  | 67-64-1 | Chempur | 321024803 |  | 218.051 | 211.7 |  | 23% | 0 | O
3 | Aceton Gęstość (20 oC) 0,791 g/ml Wygląd przeźroczysty Kwasowość max 0,005 % Woda max 0,4 % Początek destylacji 56,0 oC Koniec destylacji 56,4 oC Rozpuszczalność w H2O całkowita Sucha pozostałość max 0,001 % | tech. | 1 litr |  | 67-64-1 | Chempur | 321024803 |  | 8.652 | 8.4 |  | 23% | 0 | O
4 | Aceton Zawartość % min. 99 Woda (KF) % max. 0,5 Kwasy (j. CH3COOH) % max. 0,003 Zasady (j. NH3) % max. 0,001 Aldehydy (j. HCHO) % max. 0,006 Alkohole (CH3OH i C2H5OH) % max. 0,06 Pozostałość po odparowaniu % max. 0,001 Substancje organiczne nierozpuszczalne w wodzie wg przepisu Substancje redukujące KMnO4 (j. O) % max. 0,0002 | cz. | 1 dm3 |  | 67-64-1 | Chempur | 421024803 |  | 8.858 | 8.6 |  | 23% | 0 | O
5 | Aceton Zawartość C3H6O - min 99,5 % Gęstość (20 oC) - 0,790 - 0,793 g/ml Substancje organiczne nierozpuszczalne w wodzie - wg przep. Alkoholi CH3OH i C2H5OH - max 0,05 % Nielotna pozostałość - max 0,0005 % Woda - max 0,4 % Kwasowość (j. CH3COOH) - max 0,002 % Zasadowość - max 0,001 % Substancje redukujące - max 0,0001 % Aldehydy(j. HCHO) - max 0,002 % | cz.d.a | 1000 ml |  | 67-64-1 | Chempur | 111024800 |  | 9.167 | 8.9 |  | 23% | 0 | O
6 | Aceton do HPLC zawartość (GC) ≥ 99.8 % Pozostałość po odparowaniu ≤ 2.0 mg/l Woda ≤ 0.05 % Kwasowość ≤ 0.0002 meq/g Zasadowość ≤ 0.0002 meq/g Transmission - at 335 nm ≥ 50 % - at 340 nm ≥ 80 % - from 350 nm ≥ 98 % |  | 2,5 litra |  | 67-64-1 | Merck | 1000202500 |  | 215.785 | 209.5 |  | 23% | 0 | O
7 | Aceton, >=99.5%, A.C.S. | do spektroskopii | 1 l |  | 67-64-1 | VWR Chemicals | 84700.290 |  | 82.4 | 80 |  | 23% | 0 | O
8 | Acetonitryl | cz.d.a. | 1 l |  | .75-05-8 | Chempur | 111026402 |  | 40.0567 | 38.89 |  | 23% | 0 | O
9 | Acetonitryl | do spektroskopii | 1 l |  | .75-05-8 | Chempur | 611026409 |  | 181.9701 | 176.67 |  | 23% | 0 | O
10 | Acetonitryl do HPLC gradient grade Zawartość (GC) % min. 99,9 Woda (KF) % max. 0,015 Pozostałość po odparowaniu % max. 0,0005 Kwasowość meq/g max. 0,0005 UV - transmisja (1cm, woda): 200 nm % min. 80 210 nm % min. 88 220 nm % min. 94 230 nm % min. 98 240 nm % min. 99 Fluorescencja (j. chinina): 365 nm ppb max. 1 |  | 2,5 litra |  | .75-05-8 | Chempur | 611026404 |  | 118.1513 | 114.71 |  | 23% | 0 | O
11 | Aerodesin 2000 | cz.d.a. | 5 l |  | 71-23-8 | LYSOFORM | L-9725-01 |  | 204.0739 | 198.13 |  | 8% | 0 | ?
12 | 30%Akrylamid/Bis Solution 37.5:1 do elektroforezy |  | 1 litr |  |  | Bio-Rad | 161-0159 |  | 896.1 | 870 |  | 23% | 0 | O
13 | Aldehyd 6-metoksy-2-naftoesowy |  | 5g |  | 3453-33-6 | AlfaAesar | B23943 |  | 180.2603 | 175.01 |  | 23% | 0 | O
14 | Aldehyd octowy Zawartość (GC, area%) ≥ 99 % Gęstość (d 20 °C/ 4 °C) 0.779 - 0.782 | cz.d.a | 1 litr |  | 75-07-0 | Chempur | 111002700 |  | 112.1567 | 108.89 |  | 23% | 0 | O
15 | Alkohol metylowy do HPLC Zawartość (GC) ≥ 99.8 % Pozostałość po odparowaniu ≤ 3.0 mg/l Woda ≤ 0.03 % Kolor ≤ 10 Hazen Kwasowość ≤ 0.0002 meq/g Zasadowość ≤ 0.0002 meq/g Transmission - at 225 nm ≥ 50 % - at 240 nm ≥ 80 % - from 265 nm ≥ 98 % |  | 2,5 litra |  | 67-56-1 | Merck | 1060182500 |  | 109.18 | 106 |  | 23% | 0 | O
16 | Amoniak 25% Zawartość NH3 min 25,0 ± 1 % Substancje nielotne max 0,003 % Chlorki (Cl) max 0,0001 % Siarka całkowita (S) max 0,0003 % Węglany (CO3) max 0,002 % Fosforany (PO4) max 0,0001 % Wapń i magnez (j. Ca) max 0,0002 % Metale ciężkie (j. Pb) max 0,00005 % Żelazo (Fe) max 0,000025 % Substancje red. KMnO4 (j. O) max 0,0008 % | cz.d.a | 1 litr |  | 1336-21-6 | Chempur | 111349637 |  | 5.974 | 5.8 |  | 23% | 0 | N
17 | Amoniak 30-32% Zawartość NH3 min 30-32 % Substancje nielotne max 0,003 % Chlorki (Cl) max 0,0001 % Siarka całkowita (S) max 0,0003 % Węglany (CO3) max 0,002 % Fosforany (PO4) max 0,0001 % Wapń i magnez (j. Ca) max 0,0002 % Metale ciężkie (j. Pb) max 0,00005 % Żelazo (Fe) max 0,000025 % Substancje red. KMnO4 (j. O) max 0,0008 % | cz.d.a | 1 litr |  | 1336-21-6 | Chempur | 111349644 |  | 6.0255 | 5.85 |  | 23% | 0 | N
18 | Amonu azotan Zawartość preparatu wysuszonego min 99,5 % Arsen (As) max 0,00005 % Magnez (Mg) max 0,001 % Wapń (Ca) max 0,003 % Azotany (NO3) max 0,0004 % Żelazo (Fe) max. 0,0002 % Siarczany (SO4) max 0,005 % Chlorki (Cl) max 0,001 % Fosforany (PO4) max 0,0005 % Metale ciężkie (j. Pb) max 0,0003 % pH 5% r-ru 4,5 - 6,0 Pozostałość po prażeniu max 0,02 % Substancje nierozpuszczalne w wodzie max 0,005 % Wilgoć max 2,0 % | cz.d.a | 1 kg |  | 6484-52-2 | Chempur | 111369900 |  | 29.767 | 28.9 |  | 23% | 0 | N
19 | Amonu chlorek Zawartość % min. 99,5 Substancje nierozpuszczalne w wodzie % max. 0,005 pH (5%, H2O) min. 4,5 max. 5,5 Pozostałość po prażeniu % max. 0,05 Azotany (NO3) % max. 0,0006 Fosforany (PO4) % max. 0,001 Jodki i bromki % max. 0,001 Siarczany (SO4) % max. 0,002 Metale ciężkie (j. Pb) % max. 0,0005 Arsen (As) % max. 0,00005 Magnez (Mg) % max. 0,001 Wapń (Ca) % max. 0,001 Żelazo (Fe) % max. 0,0005 | cz.d.a | 500 g |  | 12125-02-9 | Chempur | 421372606 |  | 9.6099 | 9.33 |  | 23% | 0 | N
20 | Amonu diwodorofosforan Zawartość % min. 99,5 Substancje nierozpuszczalne w wodzie % max. 0,01 pH (5%, H2O) min. 4 max. 4,5 Azotany (NO3) % max. 0,001 Chlorki (Cl) % max. 0,0005 Siarczany (SO4) % max. 0,005 Metale ciężkie (j. Pb) % max. 0,0005 Arsen (As) % max. 0,0001 Potas (K) % max. 0,02 Sód (Na) % max. 0,01 Żelazo (Fe) % max. 0,001 | cz.d.a | 500 g |  | 7722-76-1 | Chempur | 111372607 |  | 24.2359 | 23.53 |  | 23% | 0 | N
21 | Amonu fosforan I zasadowy Zawartość (NH4)H2PO4 min. 99,5 % Subst. nierozp. w wodzie max.0,01 % pH (5% H2O) 4,0 4,5 Chlorki(Cl) max. 0,0005 % Azotany (NO3) max. 0,001 % Siarczany (SO4) max 0,005 % Żelazo (Fe) max. 0,001 % Met. ciężkie (j. Pb) max. 0,0005 % Sód (Na) max. 0,01 % Potas (K) max. 0,01 % Arsen (As) max. 0,0001 % | cz.d.a | 0,25 kg |  | 7722-76-1 | Chempur | 111384108 |  | 15.9444 | 15.48 |  | 23% | 0 | N
22 | Amonu fosforan II zasadowy Zawartość min 99,0 % Kadm (Cd) max 0,0005 % Żelazo (Fe) max 0,0001 % Magnez (Mg) max 0,001 % Miedź (Cu) max 0,0001 % Metale ciężkie (j. Pb) max 0,0005 % Nikiel (Ni) max 0,0005 % Ołów (Pb) max 0,0005 % Potas (K) max 0,001 % Sód (Na) max 0,002 % Wapń (Ca) max 0,001 % Kobalt (Co) max 0,0005 % Cynk (Zn) max 0,0005 % Substancje nierozpuszczalne w wodzie max 0,005 % Pozostałość po prażeniu (j. SO4) max 0,05 % Chlorki (Cl) max 0,0005 % Fosforany (PO4) max 0,0005 % Siarczany (SO4) max 0,002 % Siarczki (S) max 0,001 % Arsen (As) max 0,0001 % | cz.d.a | 0,25 kg |  | 7783-28-0 | Chempur | 111384607 |  | 14.5436 | 14.12 |  | 23% | 0 | N
23 | Amonu molibdenian 4 hydrat Zawartość min 99,0 % Substancje nierozpuszczalne w wodzie max 0,01 % Żelazo (Fe) max 0,001 % Chlorki (Cl) max 0,001 % Siarczany (SO4) max 0,005 % Fosforany, krzemiany i arseniany (PO4) max 0,001 % Miedź (Cu) max 0,001 % Metale ciężkie (j. Pb) max 0,001 % | cz.d.a | 1 kg |  | 12054-85-2 | Chempur | 111390000 |  | 203.6722 | 197.74 |  | 23% | 0 | N
24 | Amonu molibdenian 4 hydrat Zawartość min 99,0 % Substancje nierozpuszczalne w wodzie max 0,01 % Żelazo (Fe) max 0,001 % Chlorki (Cl) max 0,001 % Siarczany (SO4) max 0,005 % Fosforany, krzemiany i arseniany (PO4) max 0,001 % Miedź (Cu) max 0,001 % Metale ciężkie (j. Pb) max 0,001 % | cz.d.a | 100 g |  | 12054-85-2 | Chempur | 111390000 |  | 35.4732 | 34.44 |  | 23% | 0 | N
25 | Amonu octan Zawartość 97,0 - 100,0 % Substancje redukujące KMnO4 (j. O) max 0,007 % Żelazo (Fe) max 0,0005 % Wapń (Ca) max 0,001 % Metale ciężkie (j. Pb) max 0,0005 % Magnez (Mg) max 0,0002 % Glin (Al) max 0,0005 % Siarczany (SO4) max 0,001 % Fosforany (PO4) max 0,0005 % Chlorki (Cl) max 0,0005 % Azotany (NO3) max 0,0015 % Pozostałość po prażeniu (j. SO4) max 0,01 % pH 5% r-ru 6,7 - 7,3 Substancje nierozpuszczalne w wodzie max 0,0025 % | cz.d.a. | 1 kg |  | 631-61-8 | Chempur | 111392705 |  | 35.2466 | 34.22 |  | 23% | 0 | N
26 | Amonu rodanek Zawartość % min. 99,0 Substancje nierozpuszczalne w wodzie % max. 0,005 pH (5%, H2O) min. 4,5 max. 6,0 Pozostałość po prażeniu (j. SO4) % max. 0,025 Substancje utleniające się jodem meq/g max. 0,002 Chlorki (Cl) % max. 0,005 Siarczany (SO4) % max. 0,005 Siarczki (S) % max. 0,001 Metale ciężkie (j. Pb) % max. 0,0005 Miedź (Cu) % max. 0,0005 Nikiel (Ni) % max. 0,0005 Ołów (Pb) % max. 0,0005 Żelazo (Fe) % max. 0,0001 | cz.d.a | 1 kg |  | 1762-95-4 | Chempur | 111395800 |  | 73.13 | 71 |  | 23% | 0 | N
27 | Amonu siarczan Zawartość % min. 98,5 Substancje nierozpuszczalne w wodzie % max. 0,005 pH (5%, H2O) min. 5 max. 6 Pozostałość po prażeniu % max. 0,02 Azotany (NO3) % max. 0,002 Chlorki (Cl) % max. 0,001 Fosforany (PO4) % max. 0,001 Metale ciężkie (j. Pb) % max. 0,001 Arsen (As) % max. 0,0005 Cynk (Zn) % max. 0,005 Magnez (Mg) % max. 0,0005 Miedź (Cu) % max. 0,0005 Ołów (Pb) % max. 0,001 Wapń (Ca) % max. 0,001 Żelazo (Fe) % max. 0,0005 | cz.d.a | 500 g |  | 7783-20-2 | Chempur | 111397200 |  | 11.227 | 10.9 |  | 23% | 0 | N
28 | Amonu siarczan Zawartość min. 98,5% Substancje nierozp. w wodzie max. 0,005% Pozostałość po prażeniu max. 0,02% Wolne kwasy (w przeliczeniu na H2SO4) max. 0,01% Chlorki (Cl) max. 0,001% Azotany (NO3) max. 0,002% Fosforany (PO4) max. 0,001% Metale ciężkie (j. Pb) max. 0,001% Żelazo (Fe) max. 0,0005% Arsen (As) max. 0,0005% pH (5%, H2O) 5,0 ÷ 6,0 |  | 1 kg |  | 7783-20-2 | Chempur | 111397200 |  | 21.4549 | 20.83 |  | 23% | 0 | N
29 | Amonu węglan Amoniak (NH3) % min. 31 Pozostałość po prażeniu (j. SO4) % max. 0,1 Chlorki (Cl) % max. 0,001 Siarczany (SO4) % max. 0,005 Metale ciężkie (j. Pb) % max. 0,001 Arsen (As) % max. 0,0005 Żelazo (Fe) % max. 0,0005 | cz.d.a | 500 g |  | 10361-29-2 | Chempur | 111403608 |  | 28.3868 | 27.56 |  | 23% | 0 | N
30 | Amonu wodorofosforan II zasadowy Zawartość min 99,0 % Kadm (Cd) max 0,0005 % Żelazo (Fe) max 0,0001 % Magnez (Mg) max 0,001 % Miedź (Cu) max 0,0001 % Metale ciężkie (j. Pb) max 0,0005 % Nikiel (Ni) max 0,0005 % Ołów (Pb) max 0,0005 % Potas (K) max 0,001 % Sód (Na) max 0,002 % Wapń (Ca) max 0,001 % Kobalt (Co) max 0,0005 % Cynk (Zn) max 0,0005 % Substancje nierozpuszczalne w wodzie max 0,005 % Pozostałość po prażeniu (j. SO4) max 0,05 % Chlorki (Cl) max 0,0005 % Fosforany (PO4) max 0,0005 % Siarczany (SO4) max 0,002 % Siarczki (S) max 0,001 % Arsen (As) max 0,0001 % | cz.d.a | 0,25 kg |  | 7783-28-0 | Chempur | 111384607 |  | 14.9968 | 14.56 |  | 23% | 0 | N
31 | Amonu żelaza (III) siarczan 12 hydrat Zawartość % min. 98 max. 101 Substancje nierozpuszczalne w wodzie % max. 0,01 pH (5%, H2O) min. 1,3 Azotany (NO3) % max. 0,03 Chlorki (Cl) % max. 0,001 Fosforany (PO4) % max. 0,006 Cynk (Zn) % max. 0,005 Mangan (Mn) % max. 0,01 Miedź (Cu) % max. 0,005 Żelazo Fe(II) % max. 0,002 Metale alkaliczne i ziem alkalicznych (j. SO4) % max. 0,05 | cz.d.a | 1 kg |  | 7783-83-7 | Chempur | 111367401 |  | 86.9526 | 84.42 |  | 23% | 0 | N
32 | Amonu żelaza III siarczan 12 hydrat Zawartość % min. 98 max. 101 Substancje nierozpuszczalne w wodzie % max. 0,01 pH (5%, H2O) min. 1,3 Azotany (NO3) % max. 0,03 Chlorki (Cl) % max. 0,001 Fosforany (PO4) % max. 0,006 Cynk (Zn) % max. 0,005 Mangan (Mn) % max. 0,01 Miedź (Cu) % max. 0,005 Żelazo Fe(II) % max. 0,002 Metale alkaliczne i ziem alkalicznych (j. SO4) % max. 0,05 | cz.d.a | 500 g |  | 7783-83-7 | Chempur | 111367401 |  | 49.5636 | 48.12 |  | 23% | 0 | N
33 | Anizol, 99% | cz. | 1 l |  | 100-66-3 | Fluka | 10520 |  | 177.5823 | 172.41 |  | 23% | 0 | O
34 | Baru chlorek 2 hydrat Zawartość min 99,0 % Żelazo (Fe) max 0,0002 % Substancje nierozpuszczalne w wodzie max 0,005 % pH 5% r-ru 5,0 - 8,0 Azot całkowity (N) max 0,002 % Metale ciężkie (j. Pb) max 0,0005 % Potas (K) max 0,005 % Sód (Na) max 0,005 % Wapń (Ca) max 0,005 % Ołów (Pb) max 0,0005 % Straty po suszeniu (150°C) 14,0 - 16,0 % Kadm (Cd) max 0,0005 % Cynk (Zn) max 0,0005 % Magnez (Mg) max 0,0005 % Mangan (Mn) max 0,0005 % Miedź (Cu) max 0,0005 % Stront (Sr) max 0,01 % | cz.d.a | 500 g |  | 10326-27-9 | Chempur | 111579109 |  | 25.1732 | 24.44 |  | 23% | 0 | n
35 | Baru wodorotlenek Wygląd zewnętrzny bezbarwne lub białe kryształy Zawartość % min. 97 Substancje nierozpuszczalne w HCI % max. 0,005 Chlorki (Cl) % max. 0,002 Siarczki (S) % max. 0,0005 Węglany (j. BaCO3) % max. 2 Metale alkaliczne (j. SO4) % max. 0,05 Metale ciężkie (j. Cu) % max. 0,0005 Żelazo (Fe) % max. 0,0005 | cz.d.a | 500 g |  | 12230-71-6 | Chempur | 111599400 |  | 42.2094 | 40.98 |  | 23% | 0 | N
36 | Benzen Zawartość min. 99,7 % Barwa max 10 j.Hz Temperatura krystalizacji min 5,2 °C Woda max 0,03 % Odczyn wyciągu wodnego obojętny Pozostałość po odparowaniu max 0,001 % Substancje ciemniejące pod wpływem H2SO4 wg przepisu Tiofen (C4H4S) max 0,0001 % Siarka całkowita (S) max 0,0005 % | cz.d.a | 1 litr |  | 71-43-2 | Chempur | 111625000 |  | 19.467 | 18.9 |  | 23% | 0 | O
37 | Benzyna ekstrakcyjna Gęstość (20°C) max 0,775 g/cm3 Początek destylacji min. 80°C Koniec (98%) destylacji ok. 120°C Odczyn wyciągu wodnego obojętny Siarka (S) max 0,0001 % Benzen max 0,1 % Aromaty max 5,0 % Węglowodory nienasycone max 1,5 % Substancje nielotne brak |  | 1 litr |  | 93763-33-8 | Chempur | 757651425 |  | 10.0734 | 9.78 |  | 23% | 0 | O
38 | Bezwodnik octowy | cz. d. a. | 1 l |  | 108-24-7 | Chempur | 116938707 |  | 42.3433 | 41.11 |  | 23% | 0 | O
39 | Bisakrylamid Zawartośc 99% | cz.d.a | 100 g |  | 110-26-9 | Amresco | 0172-100G |  | 161.9984 | 157.28 |  | 23% | 0 | O
40 | Bromek heksadecylotrimetyloamoniowy | czda | 500 g |  | 57 09 0 | Acros | 227165000 |  | 366.0311 | 355.37 |  | 23% | 0 | O
41 | Bromek heksadecylotrimetyloamoniowy CTAB, 98% |  | 100g |  | 57-09-0 | AlfaAesar | A15235 |  | 86.4891 | 83.97 |  | 23% | 0 | O
42 | Bromek tetraetyloamoniowy | cz. d. a. | 1 kg |  | 71-91-0 | Merck | 8221471000 |  | 270.9106 | 263.02 |  | 23% | 0 | O
43 | 2-Butanol Zawartość (GC) % min. 99 Gęstość (20°C) g/ml min. 0,805 max. 0,809 Woda % max. 0,1 Kwasowość meq/g max. 0,0005 Zasadowość meq/g max. 0,0007 2-Butanon (GC) % max. 0,1 2-Metylo-2-propanol (GC) % max. 0,1 2-Propanol (GC) % max. 0,2 Eter di-n-butylu (GC) % max. 0,2 Pozostałość po odparowaniu % max. 0,002 Substancje ciemniejące pod wpływem H2SO4 wg przepisu Związki karbonylowe (j. C3H7CHO) % max. 0,015 Chrom (Cr) % max. 0,000002 Cynk (Zn) % max. 0,00001 Kadm (Cd) % max. 0,000005 Kobalt (Co) % max. 0,000002 Magnez (Mg) % max. 0,00001 Mangan (Mn) % max. 0,000002 Miedź (Cu) % max. 0,000002 Nikiel (Ni) % max. 0,000002 Ołów (Pb) % max. 0,00001 Wapń (Ca) % max. 0,00005 Żelazo (Fe) % max. 0,00001 | cz.d.a | 1 dm3 |  | 78-92-2 | Chempur | 112032701 |  | 78.28 | 76 |  | 23% | 0 | O
44 | 1-Butanol >99% (GC) zanieczyszczenia ≤ 0,002%, substancje nielotne ≤ 0,1% woda (Karl Fischer) współczynnik załamania światła n20 / D 1,399 gęstość 0,81 g / ml w temperaturze 25 ° C | cz.d.a | 2,5 litra |  | 71-36-3 | Sigma-Aldrich | 33065 |  | 358.749 | 348.3 |  | 23% | 0 | O
45 | 1-Butanol Zawartość % min. 99,5 Barwa j.Hz max. 10 Gęstość (20°C) g/ml min. 0,81 max. 0,811 Woda % max. 0,1 Kwasy (j. CH3COOH) % max. 0,002 Aldehydy i ketony (j. C3H7CHO) % max. 0,03 Pozostałość po odparowaniu % max. 0,001 | cz.d.a | 1 dm3 |  | 71-36-3 | Chempur | 112032303 |  | 25.75 | 25 |  | 23% | 0 | O
46 | Chlorek benzetoniowy 0.004 mol/L, roztwór mianowany |  | 1L |  | nie dot. | Avantor | 475050163 |  | 41.4884 | 40.28 |  | 23% | 0 | O
47 | Chlorek benzetoniowy, 97% |  | 100g |  | 121-54-0 | AlfaAesar | A16142 |  | 154.2837 | 149.79 |  | 23% | 0 | O
48 | Chlorek Kobaltu II bezwodny | cz.d.a. | 25g |  | 7646-79-9 | Chempur | 115123404 |  | 16.2534 | 15.78 |  | 23% | 0 | N
49 | Chlorek wapnia bezwodny Zawartość min 97,0 % Żelazo (Fe) max 0,002 % Metale ciężkie (j. Pb) max 0,002 % Siarczany (SO4) max 0,02 % | cz.d.a | 1 kg |  | 10043-52-4 | Chempur | 118748703 |  | 29.9833 | 29.11 |  | 23% | 0 | N
50 | Chlorek wapnia bezwodny Zawartość min 97,0 % Żelazo (Fe) max 0,002 % Metale ciężkie (j. Pb) max 0,002 % Siarczany (SO4) max 0,02 % | do eksykatorów | 1 kg |  | 10043-52-4 | Chempur | 118748703 |  | 26.5534 | 25.78 |  | 23% | 0 | N
51 | 5-Chloro-8-hydroksychinolina 95% |  | 100g |  | 130-16-5 | Merck | 8219940100 |  | 190.859 | 185.3 |  | 23% | 0 | O
52 | Chloroform Zawartość % min. 98,5 Gęstość (20°C) g/ml min. 1,475 max. 1,481 Woda % max. 0,015 Wolne kwasy i fosgen (j. HCl) % max. 0,0001 Aldehydy i ketony (j. C3H6O) % max. 0,005 Fosgen wg przepisu Stabilizator (etanol) % min. 0,6 max. 1 Pozostałość po odparowaniu % max. 0,0006 Substancje ciemniejące pod wpływem H2SO4 wg przepisu Wolny chlor (Cl2) % max. 0,00005 Zanieczyszczenia metaliczne wg przepisu Chlorki (Cl) % max. 0,00003 | cz.d.a | 1 litr |  | 67-66-3 | Chempur | 112344306 |  | 19.364 | 18.8 |  | 23% | 0 | O
53 | Chloroform deuterowany | z TMS 99,8% | 100 ml |  | 865-49-6 | Prolabo | 84111.0100 |  | 248.4566 | 241.22 |  | 23% | 0 | O
54 | Chlorowodorek N.N-difenylohydrazyny, min. 97% |  | 25 g |  | 530-47-2 | Aldrich | 114596 |  | 233.8409 | 227.03 |  | 23% | 0 | N
55 | Cholesterol Optical Rotation -45 - -33 º c = 2%; dioksan GC (% powierzchni) ≥ 94,0% | cz.d.a | 25 g |  | 57-88-5 | AlfaAesar | A11470 |  | 123.6 | 120 |  | 23% | 0 | O
56 | Cykloheksan | do spektroskopii | 1 l |  | 110-82-7 | Avantor | 256420834 |  | 146.26 | 142 |  | 23% | 0 | O
57 | Cykloheksan Zawartość min 99,5 % Barwa max 10 j. Hz Woda max 0,02 % Substancje nielotne max 0,002 % Substancje ciemniejące pod wpływem H2SO4 wg przepisu | cz.d.a | 2,5 litra |  | 110-82-7 | Chempur | 112564208 |  | 48.41 | 47 |  | 23% | 0 | O
58 | Cynku siarczan (VI) 7 hydrat Zawartość min. 99,5 max. 100,5 % Substancje nierozpuszczalne w wodzie max. 0,005 % pH (5%, H2O) min. 4,4 max. 5,6 Azotany (NO3) max. 0,002 % Sole amonowe (NH4) max. 0,001 % Chlorki (Cl) max. 0,0003 % Arsen (As) max. 0,0001 % Kadm (Cd) max. 0,0001 % Magnez (Mg) max. 0,0003 % Mangan (Mn) max. 0,0003 % Miedź (Cu) max. 0,0005 % Ołów (Pb) max. 0,001 % Potas (K) max. 0,001 % Sód (Na) max. 0,001 % Wapń (Ca) max. 0,002 % Żelazo (Fe) max. 0,0003 % | cz.d.a | 100 g |  | 7446-19-7 | Chempur | 112657501 |  | 7.7765 | 7.55 |  | 23% | 0 | N
59 | Cynku siarczan(VI) 7 hydrat | cz.d.a. | 1 kg |  | 7446-19-1 | Chempur | 112657501 |  | 24.9054 | 24.18 |  | 23% | 0 | N
60 | Denaturat (niebieski) Gęstość (200C) 0,802 g/ml Moc 91,7 ÷ 92,3% Pozostałość po odparowaniu max. 0,25 g/l |  | 500 ml |  | 64-17-5 | Chempur | 757650005 |  | 5.4899 | 5.33 |  | 23% | 0 | O
61 | Denaturat plyn RKG3 Moc 91,7 - 92,3% Liczba zmętnienia max. 200 |  | 1 litr |  | 64-17-5 | Chempur | 757650005 |  | 9.7232 | 9.44 |  | 23% | 0 | O
62 | 2,3-Diaminonaphthalene Zawartość rozpuszczalników ≤2%, beta-naftyloamina Czystość chromatografia gazowa ≥95% |  | 5 g |  | 771-97-1 | Sigma-Aldrich | D2757 |  | 1321.49 | 1283 |  | 23% | 0 | O
63 | di-Amonu wodorofosforan bezwonny Zawartość % min. 98,0 Substancje nierozpuszczalne w wodzie % max. 0,005 pH (5%, H2O) min. 7,7 max. 8,1 Azotany (NO3) % max. 0,003 Chlorki (Cl) % max. 0,0005 Siarczany (SO4) % max. 0,004 Metale ciężkie (j. Pb) % max. 0,001 Arsen (As) % max. 0,0001 Magnez (Mg) % max. 0,0005 Miedź (Cu) % max. 0,001 Nikiel (Ni) % max. 0,001 Ołów (Pb) % max. 0,001 Potas (K) % max. 0,005 Sód (Na) % max. 0,005 Wapń (Ca) % max. 0,001 Żelazo (Fe) % max. 0,001 | cz.d.a | 500 g |  | 7783-28-0 | Avantor | 138460114 |  | 29.87 | 29 |  | 23% | 0 | N
64 | 5,7-Dichloro-8-hydroksychinolina 99% |  | 100g |  | 773-76-2 | AlfaAesar | B23809 |  | 167.8282 | 162.94 |  | 23% | 0 | O
65 | 1,2-Dichlorobenzen | cz. | 1L |  | 95-50-1 | Acros | 113180010 |  | 125.145 | 121.5 |  | 23% | 0 | O
66 | 2,6-Dichlorofenyloindofenol | cz.d.a. | 5 g |  | 620-45-1 | AlfaAesar | A10107 |  | 174.379 | 169.3 |  | 23% | 0 | O
67 | Dichlorometan | tech. | 270kg |  | 1975-09-02 | Brenntag | 150062 |  | 662.29 | 643 |  | 23% | 0 | O
68 | Dichlorometan | cz. | 1L |  | 1975-09-02 | Chempur | 426284101 |  | 14.5436 | 14.12 |  | 23% | 0 | O
69 | Dichlorometan do GC do analiz środowisk. stab. Amylenem Zawartość (GC) % min. 99,9 Woda (KF) % max. 0,05 Kwasowość meq/g max. 0,0005 Pozostałość po odparowaniu % max. 0,0005 Organiczna pozostałość (j. oktanol GC/FID) ng/ml max. 10 Halogenowa pozostałość (j. lindan GC/ECD) ng/l max. 5 Amylen ppm ~50 |  | 1 litr |  | 67-66-3 | Avantor | 628412898 |  | 96.8612 | 94.04 |  | 23% | 0 | O
70 | Dichlorometan Zawartość min 99,5 % Gęstość (20°C) 1,322 - 1,327 g/ml Granica wrzenia 39 - 41°C Współczynnik załamania światła 1,423 - 1,425 Wolny chlor max 0,00005 % Woda max 0,02 % Substancje nielotne max 0,001 % | cz.d.a | 1 litr |  | 0075-09-02 |  |  |  | 23.8754 | 23.18 |  | 23% | 0 | O
71 | Dimetyloformamid do HPLC Zawartość (GC) ≥ 99.8 % Kwasowość ≤ 0.0005 meq/g Kolor ≤ 10 Hazen Al ≤ 0.00005 % B ≤ 0.000002 % Ba ≤ 0.00001 % Ca ≤ 0.00005 % Cd ≤ 0.000005 % Co ≤ 0.000002 % Cr ≤ 0.000002 % Cu ≤ 0.000002 % Fe ≤ 0.00001 % Mg ≤ 0.00001 % Mn ≤ 0.000002 % Ni ≤ 0.000002 % Pb ≤ 0.00001 % Sn ≤ 0.00001 % Zn ≤ 0.00001 % Pozostałość po odparowaniu ≤ 0.001 % Woda ≤ 0.1 % |  | 2,5 litra |  | 068-12-02 | Prolabo | 83634.320 |  | 135.96 | 132 |  | 23% | 0 | O
72 | Dimetylu sulfotlenek | do spektroskopii | 1 l |  | 67-68-5 | Chempur |  |  | 201.88 | 196 |  | 23% | 0 | O
73 | Dimetylu sulfotlenek Zawartość min. 99,7% Współcz. załamania światła (20ºC) 1,478 ÷ 1,479 Woda max. 0,2% Gęstość (20ºC) ok. 1,100 g/cm³ | cz.d.a | 1 litr |  | 67-68-5 | Chempur | 113635509 |  | 43.7132 | 42.44 |  | 23% | 0 | O
74 | Di-potasu wodorofosforan bezw. Zawartość % min. 99 Substancje nierozpuszczalne w wodzie % max. 0,01 Straty po suszeniu % max. 1 pH (5%, H2O) min. 8,5 max. 9,6 Azot ogólny (N) % max. 0,002 Chlorki (Cl) % max. 0,005 Siarczany (SO4) % max. 0,005 Metale ciężkie (j. Pb) % max. 0,001 Arsen (As) % max. 0,0002 Sód (Na) % max. 0,5 Żelazo (Fe) % max. 0,001 | cz.d.a | 1000 g |  | 2139900 | Chempur | 117421000 |  | 49.7799 | 48.33 |  | 23% | 0 | N
75 | Di-sodu wodorofosforan 2xhydrat Zawartość 99 - 101 % Substancje nierozpuszczalne w wodzie max 0,005 % pH (5%, H2O) 8,9 - 9,2 Straty po suszeniu (130°C) 19,5 - 21 % Chlorki (Cl) max 0,001 % Siarczany (SO4) max 0,005 % Metale ciężkie (j. Pb) max 0,001 % Cynk (Zn) max 0,001 % Miedź (Cu) max 0,001 % Potas (K) max 0,005 % Żelazo (Fe) max 0,001 % | cz.d.a | 1 kg |  | 10028-24-7 | Chempur | 117992801 |  | 21.7433 | 21.11 |  | 23% | 0 | N
76 | DMSO-d6 99.5%D | cz.d.a. | 100 ml |  | 2206-27-1 | Prolabo | 87154.0100 |  | 713.79 | 693 |  | 23% | 0 | O
77 | DPPH MP ~ 135 ° C (grudzień) (lit.) temp. składowania. 2-8 ° C | cz.d.a | 1 g |  | 1898-66-4 | Aldrich | D9132 |  | 383.9016 | 372.72 |  | 23% | 0 | O
78 | EDTA Zawartość 99 - 100,5 % Substancje nierozpuszczalne w wodzie max 0,005 % pH (5%, H2O) 4 - 5 Chlorki (Cl) max 0,004 % Siarczany (SO4) max 0,005 % Miedź (Cu) max 0,001 % Ołów (Pb) max 0,001 % Żelazo (Fe) max 0,0005 % | cz.d.a | 1 kg |  | 60-00-4 | Chempur | 115932805 |  | 42.3433 | 41.11 |  | 23% | 0 | O
79 | EDTA >99% Rozpuszczalnośc bezbarwny 160 mg/mL, 3M NaOH |  | 1 kg |  | 60-00-4 | Sigma-Aldrich | EDS |  | 713.1308 | 692.36 |  | 23% | 0 | O
80 | Etanol bezwodny (etylowy alkhol) Zawartość min. 99,8 % Barwa max. 10 j.Hz Gęstość (20°C) min. 0,789 max. 0,791 g/ml Woda max. 0,2 % Kwasy (j. CH3COOH) max. 0,001 % Zasady (j. NH3) max. 0,0003 % Aldehydy (j. CH3CHO) max. 0,0008 % Alkohole wyższe (j. alkohol amylowy) max. 0,001 % Czas odbarwiania roztworu KMnO4 min. 10 min Metanol max. 0,01 % Pozostałość po odparowaniu max. 0,001 % Próba z H2SO4 wg przepisu Związki karbonylowe (j. CO) max. 0,003 % Metale ciężkie (j. Pb) max. 0,0001 % | cz.d.a | 1000 ml |  | 64-17-5 | Chempur | 113964800 |  | 113.815 | 110.5 |  | 23% | 0 | O
81 | Eter dietylowy Zawartość min. 99,5 % Barwa max. 10 j.Hz Gęstość (20°C) 0,714 - 0,716 g/ml Zakres temperatury wrzenia 34 ÷ 35 °C Zapach wg przepisu Woda (KF) max. 0,2 % Kwasy (j. CH3COOH) max. 0,00022 % Aldehydy wg przepisu Etanol max. 0,1 % Metanol max. 0,02 % Nadtlenki (j. H2O2) max. 0,00015 % Pozostałość po odparowaniu max. 0,001 % Stabilizator (BHT) 5 - 7 ppm | cz.d.a | 1 litr |  | 60-29-7 | Chempur | 113842106 |  | 24.2359 | 23.53 |  | 23% | 0 | O
82 | Eter naftowy T.W.40-60C Gęstość (20°C) - 0,640 - 0,665 g/ml Destylacja nie niżej - 40°C Destylacja nie wyżej - 60°C Odczyn wyciągu wodnego - obojętny Pozostałość po odparowaniu - max 0,001% Zawartość węglowodorów aromatycznych - max 0,4% Badanie na obecność siarki aktywnej - wytrzymuje Próba na obecność substancji nielotnych - wytrzymuje | cz.d.a | 1 dm3 |  | 8032-32-4 | Chempur | 113846900 |  | 21.0841 | 20.47 |  | 23% | 0 | o
83 | Etylowy alkohol 96% Zawartość alkoholu etylowego - min. 96%(V/V) Gęstość (20°C) - max. 0,808g/ml Współczynnik załamania światła (20°C) - max. 1,364 Kwasy (j. CH3COOH) - max. 0,002% Aldehydy (j. CH3CHO) - max. 0,0005% Metanol - max. 0,05% Alkohole wyższe (j. alkohol amylowy) - max. 0,001% Czas odbarwiania roztworu KMnO4 - min. 10min Mieszalność z wodą - wg przepisu Pozostałość po odparowaniu - max. 0,001% Próba na obecność furfurolu - wg przepisu Próba na obecność ketonów - wg przepisu Zanieczyszczenia organiczne - max. 0,2% Metale ciężkie (j. Pb) - max. 0,0001% | cz.d.a | 500 ml |  | 64-17-5 | Chempur | 113964200 |  | 47.2564 | 45.88 |  | 23% | 0 | O
84 | Etylowy alkohol 96% Zawartość min. 96 %(V/V) Gęstość (20°C) max. 0,808 g/ml Współczynnik załamania światła (20°C) max. 1,364 Kwasy (j. CH3COOH) max. 0,002 % Aldehydy (j. CH3CHO) max. 0,0005 % Metanol max. 0,05 % Alkohole wyższe (j. alkohol amylowy) max. 0,001 % Czas odbarwiania roztworu KMnO4 min. 10 min Mieszalność z wodą wg przepisu Pozostałość po odparowaniu max. 0,001 % Próba na obecność furfurolu wg przepisu Próba na obecność ketonów wg przepisu Zanieczyszczenia organiczne max. 0,2 % Metale ciężkie (j. Pb) max. 0,0001 % | cz.d.a | 1 litr |  | 64-17-5 | Chempur | 113964200 |  | 92.7515 | 90.05 |  | 23% | 0 | O
85 | Etylowy alkohol absolutny 99,8% Zawartość min. 99,8 % Barwa max. 10 j.Hz Gęstość (20°C) min. 0,789 max. 0,791 g/ml Woda max. 0,2 % Kwasy (j. CH3COOH) max. 0,001 % Zasady (j. NH3) max. 0,0003 % Aldehydy (j. CH3CHO) max. 0,0008 % Alkohole wyższe (j. alkohol amylowy) max. 0,001 % Czas odbarwiania roztworu KMnO4 min. 10 min Metanol max. 0,01 % Pozostałość po odparowaniu max. 0,001 % Próba z H2SO4 wg przepisu Związki karbonylowe (j. CO) max. 0,003 % Metale ciężkie (j. Pb) max. 0,0001 % | cz.d.a | 500 ml |  | 64-17-5 | Chempur | 113964800 |  | 56.9487 | 55.29 |  | 23% | 0 | O
86 | Etylu octan Zawartość % min. 99,5 Barwa j.Hz max. 10 Gęstość (20°C) g/ml min. 0,898 max. 0,901 Woda % max. 0,05 Wolne kwasy (j. CH3COOH) % max. 0,005 Pozostałość po odparowaniu % max. 0,0025 Substancje ciemniejące pod wpływem H2SO4 wg opisu | cz.d.a | 1 dm3 |  | 141-78-6 | Chempur | 114050300 |  | 10.815 | 10.5 |  | 23% | 0 | O
87 | 1.10 Fenantrolina Zawartość min 99,5 % Temperatura topnienia 117 - 120°C Pozostałość po prażeniu (j. SO4) max 0,05 % Woda 8,5 - 9,5 % Przydatność jako wskaźnika red. wg przep Molowy współczynnik absorbcji: E (pH 3,0; lambda = 420 ÷ 460 nm) min 11000 | cz.d.a | 5 g |  | 66-71-7 | Chempur | 224129505 |  | 74.16 | 72 |  | 23% | 0 | O
88 | Fenol Wygląd zewnętrzny bezbarwne lub różowe kryształy lub masa Zawartość min 99 % Klarowność roztworu wg przepisu Temperatura krzepnięcia min 40,5 °C Woda (KF) max 0,5 % Pozostałość po odparowaniu max 0,01 % Chlorki (Cl) max 0,001 % Żelazo (Fe) max 0,0001 % | cz.d.a | 100 g |  | 108-98-2 | Chempur | 114144507 |  | 13.287 | 12.9 |  | 23% | 0 | O
89 | Fenol Zawartość min 99 % Klarowność roztworu wg przepisu Temperatura krzepnięcia min 40,5 °C Woda (KF) max 0,5 % Pozostałość po odparowaniu max 0,01 % Chlorki (Cl) max 0,001 % Żelazo (Fe) max 0,0001 % | cz.d.a | 1 kg |  | 108-95-2 | Chempur | 114144507 |  | 42.9201 | 41.67 |  | 23% | 0 | O
90 | Fenolofatleina (roztwór 1%) Zawartość 0,9 - 1,1 % Barwa max 50 j. Hazena Czerwonofioletowa 10 Bezbarwna 8 Czułość na zmianę pH wg przep | cz.d.a | 1 litr |  | 64-17-5 | Chempur | 274145136 |  | 24.0299 | 23.33 |  | 23% | 0 | O
91 | Fenoloftaleina Molowy współczynnik absorpcji: min 21 000 E (pH 9,8; 540÷560 nm) wg przepisu Rozpuszczalność w etanolu wg przepisu Czułość na zmianę pH wg przepisu Jednorodność chromatogr. (TLC) max 0,2 % Pozostałość po prażeniu min 8,2 | cz.d.a | 500 g |  | 1977-09-08 | Chempur | 214145003 |  | 183.1134 | 177.78 |  | 23% | 0 | O
92 | Formaldehyd 36 - 38% Zawartość - 36,0 - 38,0 % Gęstość - 1,111 - 1,117 g/cm3 (18°C) Kwasy organiczne (j. HCOOH) - max 0,03 % Pozostałość po prażeniu (j. SO4) - max 0,002 % Chlorki (Cl) - max 0,0001 % Siarczany (SO4) - max 0,002 % Metale ciężkie (j. Pb) - max 0,0002 % Żelazo (Fe) - max 0,0001 % | cz.d.a | 5000 ml |  | 50-00-0 | Chempur | 114321734 |  | 47.5551 | 46.17 |  | 23% | 0 | O
93 | Formaldehyd Zawartość - 36,0 - 38,0 % Gęstość - 1,111 - 1,117 g/cm3 (18°C) Kwasy organiczne (j. HCOOH) - max 0,03 % Pozostałość po prażeniu (j. SO4) - max 0,002 % Chlorki (Cl) - max 0,0001 % Siarczany (SO4) - max 0,002 % Metale ciężkie (j. Pb) - max 0,0002 % Żelazo (Fe) - max 0,0001 % | cz.d.a | 1 dm3 |  | 50-00-0 | Chempur | 114321734 |  | 10.5472 | 10.24 |  | 23% | 0 | O
94 | Fosforan potasowy jednozasadowy | cz.d.a. | 1 kg |  | 7778-77-0 | Chempur | 117420202 |  | 35.2363 | 34.21 |  | 23% | 0 | N
95 | Gliceryna Zawartość 99,5 - 100 % Woda max. 0,5 % Kwasy (j. CH3COOH) max. 0,001 % Aldehydy i substancje redukujące wg przepisu Estry (j. trimaślan glicerylu) max. 0,08 % Organiczne chlorowcopochodne max. 0,0005 % Popiół siarczanowy max. 0,005 % Chlorki (Cl) max. 0,005 % Siarczany (SO4) max. 0,0005 % Sole amonowe (NH4) max. 0,002 % Metale ciężkie (j. Pb) max. 0,0001 % Arsen (As) max. 0,00004 % Wapń (Ca) max. 0,001 % Żelazo (Fe) max. 0,00005 % | cz.d.a | 1 litr |  | 56-81-5 | Chempur | 114433204 |  | 15.9032 | 15.44 |  | 23% | 0 | O
96 | Glicyna Zawartość % min. 98,5 max. 101,0 Wygląd 10% roztworu wg przepisu Chlorki (Cl) % max. 0,007 Siarczany (SO4) % max. 0,0065 | cz.d.a | 1 kg |  | 56-40-6 | Chempur | 115275608 |  | 99.395 | 96.5 |  | 23% | 0 | O
97 | Glikol etylenowy Zawartość (GC) min 99 % Gęstość (20°C) 1,113 - 1,115 g/ml Woda max 0,2 % Wolne kwasy (j. CH3COOH) max 0,001 % Pozostałość po prażeniu max 0,005 % Chlorki (Cl) max 0,0005 % Siarczany (SO4) max 0,002 % Metale ciężkie (j. Pb) max 0,0001 % Żelazo (Fe) max 0,00005 % | cz.d.a | 1 litr |  | 107-21-1 | Chempur | 114466303 |  | 14.317 | 13.9 |  | 23% | 0 | O
98 | Glikol polietylenowy 6000 |  | 1kg |  | 25322-68-3 | Prolabo | 26603.293 |  | 126.0205 | 122.35 |  | 23% | 0 | O
99 | Glinu siarczan 18 hydrat Zawartość 98,0 - 107,0 % Wapń (Ca) max 0,04 % Potas (K) max 0,02 % Sód (Na) max 0,02 % Metale ciężkie (j. Pb) max 0,002 % Żelazo (Fe) max 0,01 % Sole amonowe (NH4)max 0,02 % Chlorki (Cl) max 0,01 % Substancje nierozpuszczalne w wodzie max 0,05 % | cz.d.a | 500 g |  | 7784-31-8 | Chempur | 114547305 |  | 23.0205 | 22.35 |  | 23% | 0 | N
100 | Glukoza bezwodna Skręcalność właściwa (20°C, 10%, H2O) ° +52,5 ÷ +53 Substancje nierozpuszczalne w wodzie % max. 0,005 Straty po suszeniu (105+/-5°C) % max. 0,2 Kwasy (j. CH3COOH) % max. 0,015 Skrobia wg przepisu Pozostałość po prażeniu (j. SO4) % max. 0,02 Chlorki (Cl) % max. 0,0025 Siarczany i siarczyny (j. SO4) % max. 0,005 Metale ciężkie (j. Pb) % max. 0,0005 Arsen (As) % max. 0,00004 Bar (Ba) % max. 0,0001 Cynk (Zn) % max. 0,0005 Kadm (Cd) % max. 0,001 Kobalt (Co) % max. 0,0001 Magnez (Mg) % max. 0,0005 Mangan (Mn) % max. 0,0001 Miedź (Cu) % max. 0,0005 Ołów (Pb) % max. 0,0005 Stront (Sr) % max. 0,0001 Wapń (Ca) % max. 0,0005 Żelazo (Fe) % max. 0,0005 | cz.d.a | 1 kg |  | 50-99-7 | Chempur | 114595600 |  | 31.106 | 30.2 |  | 8% | 0 | O
101 | Heksan frakcja z nafty Gęstość (15°C) g/ml max. 0,725 Zakres temperatury wrzenia °C 65-80 Woda % max. 0,02 Zawartość związków aromatycznych % max. 0,01 | cz. | 1 litr |  |  | Chempur | 424664000 |  | 11.2682 | 10.94 |  | 23% | 0 | O
102 | Heksan Zawartość min. 99 % Woda max. 0,01 % Wolne kwasy (j. CH3COOH) max. 0,002 % Pozostałość po odparowaniu max. 0,001 % Substancje ciemniejące pod wpływem H2SO4 wg przepisu Tiofen (C4H4S) wg przepisu Związki aromatyczne (j. benzen) max. 0,01 % Bar (Ba) max. 0,00001 % Chrom (Cr) max. 0,000002 % Cyna (Sn) max. 0,00001 % Cynk (Zn) max. 0,00001 % Glin (Al) max. 0,00005 % Kadm (Cd) max. 0,000005 % Kobalt (Co) max. 0,000002 % Magnez (Mg) max. 0,00001 % Mangan (Mn) max. 0,000002 % Miedź (Cu) max. 0,000002 % Nikiel (Ni) max. 0,000002 % Ołów (Pb) max. 0,00001 % Wapń (Ca) max. 0,00005 % Żelazo (Fe) max. 0,00001 % | cz.d.a | 1 litr |  | 110-54-3 | Chempur | 114663206 |  | 50.6245 | 49.15 |  | 23% | 0 | O
103 | Heptan >99% (GC) Współczynnik załamania światła n20 / D 1,387 n20 / D 1,388 Gęstość 0,684 g / ml w temperaturze 20 ° C | cz. | 1 litr |  | 142-82-5 | Sigma-Aldrich | 32287 |  | 264.71 | 257 |  | 23% | 0 | O
104 | Heptan Barwa j.Hz max. 20 Gęstość (20°C) g/ml min. 0,69 max. 0,71 Temperatura wrzenia °C 92 ÷ 99 Współczynnik załamania światła (20°C) min. 1,39 max. 1,401 Woda % max. 0,01 Siarka (S) % max. 0,005 | cz. | 1 litr |  | 142-82-5 | Chempur | 424704700 |  | 54.5282 | 52.94 |  | 23% | 0 | O
105 | 8-Hydroksychinolina CZDA, ACS |  | 50g |  | 148-24-3 | Chempur | 114772206 |  | 72.4296 | 70.32 |  | 23% | 0 | O
106 | Hydroksylaminy chlorowodorek Zawartość min. 99 % Substancje nierozpuszczalne w C2H5OH wg przepisu pH (5%, H2O) 2,5 - 3,5 Wolne kwasy max. 0,25 meq/g Pozostałość po prażeniu (j. SO4) max. 0,05 % Związki siarki (j. SO4) max. 0,002 % Sole amonowe (NH4) max. 0,1 % Metale ciężkie (j. Pb) max. 0,0005 % Żelazo (Fe) max. 0,0005 % | cz.d.a | 1 kg |  | 1304222 | Chempur | 114792204 |  | 100.7134 | 97.78 |  | 23% | 0 | N
107 | Hydroksyloaminy chlorowodorek Zawartość min. 99 % Substancje nierozpuszczalne w C2H5OH wg przepisu pH (5%, H2O) 2,5 - 3,5 Wolne kwasy max. 0,25 meq/g Pozostałość po prażeniu (j. SO4) max. 0,05 % Związki siarki (j. SO4) max. 0,002 % Sole amonowe (NH4) max. 0,1 % Metale ciężkie (j. Pb) max. 0,0005 % Żelazo (Fe) max. 0,0005 % | cz.d.a | 100 g |  | 1304222 | Chempur | 114792204 |  | 18.8902 | 18.34 |  | 23% | 0 | N
108 | Izoamylowy alkohol Zawartość % min. 99 Gęstość (20°C) g/ml min. 0,81 max. 0,812 Woda (KF) % max. 0,2 Kwasy (j. CH3COOH) % max. 0,01 Furfurol % max. 0,0001 Pozostałość po odparowaniu % max. 0,003 Próba z H2SO4 wg przepisu | cz.d.a | 1 litr |  | 123-51-3 | Chempur | 114855609 |  | 32.6201 | 31.67 |  | 23% | 0 | O
109 | Izooktan | cz.d.a, odcz. FPVI | 1 litr |  | 540-84-1 | Chempur | 114872906 |  | 55.4346 | 53.82 |  | 23% | 0 | O
110 | Izopropylowy alkohol (2-propanol) Zawartość min 99,7 % Gęstość (20°C) 0,785 - 0,787 g/ml Współczynnik załamania światła (20°C) 1,377 - 1,3779 Woda max 0,1 % Substancje nierozpuszczalne w wodzie wg przepisu Wolne kwasy (j. CH3COOH) max 0,002 % Aldehydy i ketony (j. CO) max 0,005 % Etanol max 0,01 % Metanol max 0,01 % Pozostałość po odparowaniu max 0,001 % Substancje redukujące KMnO4 (j. O) max 0,0002 % | cz.d.a | 1 litr |  | 67-63-0 | Chempur | 117515002 |  | 13.493 | 13.1 |  | 23% | 0 | O
111 | Ksylen Zawartość węglowodorów C8 % min. 98,5 Barwa j.Hz max. 10 Gęstość (15°C) g/ml min. 0,869 max. 0,872 Temperatura wrzenia °C 137 -143 Woda % max. 0,02 Siarka całkowita (S) % max. 0,0005 Pozostałość po odparowaniu % max. 0,0015 Substancje ciemniejące pod wpływem H2SO4 wg opisu Benzen % max. 0,01 Etylobenzen % max. 25,0 Toluen (C7H8) % max. 0,1 | cz.d.a | 1 dm3 |  | 1330-20-7 | Chempur | 115208603 |  | 15.9032 | 15.44 |  | 23% | 0 | O
112 | Kwas 5-sulfosalicylowy Zawartość % min. 98 Temperatura topnienia °C min. 105 max. 110 Chlorki (Cl) mg/kg max. 50 Cynk (Zn) mg/kg max. 50 Kadm (Cd) mg/kg max. 50 Kobalt (Co) mg/kg max. 50 Miedź (Cu) mg/kg max. 50 Nikiel (Ni) mg/kg max. 50 Ołów (Pb) mg/kg max. 50 Potas (K) mg/kg max. 100 Sód (Na) mg/kg max. 100 Wapń (Ca) mg/kg max. 50 Żelazo (Fe) mg/kg max. 50 | cz.d.a | 1 kg |  | 5965-83-3 | Avantor | 575640115 |  | 133.9 | 130 |  | 23% | 0 | O
113 | Kwas akrylowy | czda | 1 l |  | 79 10 7 | Acros | 164250010 |  | 196.73 | 191 |  | 23% | 0 | O
114 | Kwas askrobinowy >99% Chlorki (Cl-): ≤ 50 mg / kg Siarczany (SO4 2 -): ≤ 20 mg / kg Ca: ≤ 10 mg / kg Cd: ≤ 5 mg / kg Co: ≤ 5 mg / kg CR: ≤ 5 mg / kg Cu: ≤ 5 mg / kg Fe: ≤ 2 mg / kg K: ≤ 50 mg / kg Mg: ≤ 5 mg / kg Mn: ≤ 5 mg / kg Na: ≤ 50 mg / kg Ni: ≤ 5 mg / kg Pb: ≤ 5 mg / kg Zn: ≤ 5 mg / kg | cz.d.a | 50 g |  | 50-81-7 | Sigma-Aldrich | 95210 |  | 92.7 | 90 |  | 23% | 0 | O
115 | Kwas azotowy 25 % Zawartość 25,0 +/- 1,0 % Metale ciężkie (j. Pb) max 0,0001 % Pozostałość po prażeniu max 0,002 % Chlorki (j. Cl) max 0,0001 % Siarczany (SO4) max 0,0002 % Arsen (As) max 0,000002 % Żelazo (Fe) max 0,0001 % | cz.d.a | 1 litr |  | 7697-37-2 | Chempur | 115296036 |  | 9.27 | 9 |  | 23% | 0 | N
116 | Kwas azotowy 65% Zawartość min 65 % Pozostałość po prażeniu (j. SO4) max 0,002 % Chlorki (Cl) max 0,0001 % Fosforany (PO4) max 0,00005 % Siarczany (SO4) max 0,0002 % Metale ciężkie (j. Pb) max 0,0001 % Arsen (As) max 0,000002 % Chrom (Cr) max 0,00005 % Cynk (Zn) max 0,00005 % Glin (Al) max 0,0001 % Magnez (Mg) max 0,00005 % Mangan (Mn) max 0,00005 % Miedź (Cu) max 0,00005 % Nikiel (Ni) max 0,00005 % Ołów (Pb) max 0,00005 % Żelazo (Fe) max 0,0001 % | cz.d.a | 1 litr |  | 7697-37-2 | Chempur | 115296032 |  | 14.8629 | 14.43 |  | 23% | 0 | N
117 | Kwas azotowy(V) | cz | 1dm3 |  | 7697-37-2 | Chempur | 425296031 |  | 13.7299 | 13.33 |  | 23% | 0 | N
118 | Kwas barbiturowy | cz.d.a. | 100 g |  | 67-52-7 | AlfaAesar | A10934 |  | 121.0868 | 117.56 |  | 23% | 0 | O
119 | Kwas borowy Zawartość min 99,5 % Substancje nierozpuszczalne w wodzie max 0,01 % Substancje nierozpuszczalne w etanolu wg przep. Substancje nielotne z metanolem max 0,05 % Chlorki (Cl) max 0,0003 % Siarczany (SO4) max 0,005 % Fosforany (j. PO4) max 0,001 % Wapń (Ca) max 0,005 % Metale ciężkie (j. Pb) max 0,001 % Żelazo (Fe) max 0,0001 % Arsen (As) max 0,0001 % | cz.d.a | 1 kg |  | 1310-73-2 | Chempur | 115313604 |  | 11.5051 | 11.17 |  | 23% | 0 | N
120 | Kwas cytrynowy Zawartość % min. 99 Substancje nierozpuszczalne w wodzie % max. 0,01 Pozostałość po prażeniu (j. SO4) % max. 0,07 Fosforany (PO4) % max. 0,005 Siarka całkowita (j. SO4) % max. 0,02 Metale ciężkie (j. Pb) % max. 0,001 Wapń (Ca) % max. 0,02 Żelazo (Fe) % max. 0,001 | cz. | 1 kg |  | 5949-29-1 | Chempur | 425382100 |  | 12.6175 | 12.25 |  | 23% | 0 | O
121 | Kwas cytrynowy Zawartość % min. 99,5 max. 100,5 Substancje nierozpuszczalne w wodzie % max. 0,005 Pozostałość po prażeniu (j. SO4) % max. 0,03 Substancje ciemniejące pod wpływemH2SO4 wg przepisu Chlorki (Cl) % max. 0,001 Fosforany (PO4) % max. 0,001 Siarka całkowita (j. SO4) % max. 0,01 Metale ciężkie (j. Pb) % max. 0,0005 Wapń (Ca) % max. 0,005 Żelazo (Fe) % max. 0,0005 | cz.d.a | 1 kg |  | 5949-29-1 | Chempur | 115382101 |  | 13.5445 | 13.15 |  | 23% | 0 | O
122 | Kwas fluorowodorowy 40% Zawartość % min. 39 max. 41 Pozostałość po prażeniu (j. SO4) % max. 0,005 Substancje redukujące KMnO4 % max. 0,001 Chlorki (Cl) % max. 0,003 Fosforany (PO4) % max. 0,001 Siarczany (SO4) % max. 0,002 Siarczyny (SO3) % max. 0,004 Krzem (Si) % max. 0,05 Magnez i wapń (Mg+Ca) % max. 0,005 Miedź i ołów (Cu+Pb) % max. 0,001 Żelazo (Fe) % max. 0,0003 | cz.d.a | 1 dm3 |  | 7664-39-3 | Chempur | 115504630 |  | 28.6134 | 27.78 |  | 23% | 0 | N
123 | Kwas mlekowy 80 % Zawartość % min. 80 Cukry redukujące wg przepisu Pozostałość po prażeniu (j. SO4) % max. 0,02 Substancje łatwo zwęglające się wg przepisu Chlorki (Cl) % max. 0,0005 Siarczany (SO4) % max. 0,005 Metale ciężkie (j. Pb) % max. 0,0005 Arsen (As) % max. 0,00002 Żelazo (Fe) % max. 0,0007 | cz.d.a | 1 litr |  | 598-82-3 | Chempur | 115642638 |  | 23.6282 | 22.94 |  | 23% | 0 | O
124 | Kwas mlekowy 80 % Zawartość % min. 80 Cukry redukujące wg przepisu Pozostałość po prażeniu (j. SO4) % max. 0,02 Substancje łatwo zwęglające się wg przepisu Chlorki (Cl) % max. 0,0005 Siarczany (SO4) % max. 0,005 Metale ciężkie (j. Pb) % max. 0,0005 Arsen (As) % max. 0,00002 Żelazo (Fe) % max. 0,0007 | cz.d.a | 500 ml |  | 598-82-3 | Chempur | 115642638 |  | 14.8423 | 14.41 |  | 23% | 0 | O
125 | Kwas mrówkowy | czda | 1 l |  | 64-18-6 | Chempur | 115646400 |  | 14.3067 | 13.89 |  | 23% | 0 | O
126 | Kwas nadchlorowy 70% Zawartość 69,0 - 71,0 % Azot ogólny (N) max 0,005 % Chlorki (Cl) max 0,0003 % Siarczany (SO4) max 0,005 % Bar (Ba) max 0,001 % Bizmut (Bi) max 0,0001 % Cynk (Zn) max 0,0001 % Kadm (Cd) max 0,0001 % Kobalt (Co) max 0,0001 % Magnez (Mg) max 0,0005 % Mangan (Mn) max 0,00005 % Miedź (Cu) max 0,0001 % Nikiel (Ni) max 0,0001 % Ołów (Pb) max 0,0005 % Stront (Sr) max 0,000002 % Tytan (Ti) max 0,00001 % Wapń (Ca) max 0,0001 % Żelazo (Fe) max 0,0002 % | cz.d.a | 1 litr |  | 7601-90-3 | Chempur | 115649708 |  | 216.3 | 210 |  | 23% | 0 | N
127 | Kwas octowy 80% Zawartość 80,0 +/- 1,0 % Aldehydy (j. CH3CHO) max 0,01 % Kwas mrówkowy (HCOOH) max 0,03 % Próba na rozcieńczenie wodą wg przepisu Pozostałość po odparowaniu max 0,002 % Substancje redukujące KMnO4 (j. HCOOH) max 0,01 % Chlorki (Cl) max 0,0002 % Siarczany (SO4) max 0,0003 % Metale ciężkie (j. Pb) max 0,0001 % Żelazo (Fe) max 0,0001 % | cz.d.a. | 1 litr |  | 64-19-7 | Chempur | 115687330 |  | 12.0201 | 11.67 |  | 23% | 0 | O
128 | Kwas octowy 99,5% Zawartość % min. 99,5 Gęstość (20°C) g/ml min. 1,049 max. 1,052 Aldehyd octowy (CH3CHO) % max. 0,01 Pozostałość po odparowaniu % max. 0,002 Substancje redukujące KMnO4 (j. HCOOH) %max. 0,02 Chlorki (Cl) % max. 0,0001 Siarczany (SO4) % max. 0,0002 Metale ciężkie (j. Pb) % max. 0,0001 Żelazo (Fe) % max. 0,00006 | cz.d.a | 1 dm3 |  | 64-19-7 | Chempur | 115687607 |  | 15.1513 | 14.71 |  | 23% | 0 | O
129 | Kwas octowy lodowaty Aldehydy (j. CH3CHO) -max 0,01 % Pozostałość po odparowaniu - max 0,002 % Substancje redukujące KMnO4 (j. HCOOH) -max 0,01 % Chlorki (Cl) - max 0,0002 % Siarczany (SO4) - max 0,0003 % Metale ciężkie (j. Pb) - max 0,0001 % Żelazo (Fe) - max 0,0001 % | cz.d.a | 1 dm3 |  | 64-19-7 | Chempur | 115687607 |  | 15.1513 | 14.71 |  | 23% | 0 | O
130 | Kwas octowy lodowaty GR min. 99,5% Zawartość min. 99,5 % Aldehydy (j. CH3CHO) max 0,01 % Pozostałość po odparowaniu max 0,002 % Substancje redukujące KMnO4 (j. HCOOH) max 0,02 % Chlorki (Cl) max 0,0001 % Siarczany (SO4) max 0,0002 % Metale ciężkie (j. Pb) max 0,0001 % Żelazo (Fe) max 0,0001 % | cz.d.a | 500 ml |  | 64-19-7 | Chempur | 115687607 |  | 9.0434 | 8.78 |  | 23% | 0 | O
131 | Kwas ortofosforowy 85% Zawartość % min. 84,5 max. 87 Gęstość (20°C) g/ml min. 1,691 max. 1,721 Substancje redukujące (j. H3PO3) % max. 0,005 Azotany (NO3) % max. 0,0006 Chlorki (Cl) % max. 0,0005 Siarczany (SO4) % max. 0,003 Arsen (As) % max. 0,00005 Miedź (Cu) % max. 0,00002 Ołów (Pb) % max. 0,00005 Potas (K) % max. 0,002 Sód (Na) % max. 0,002 Wapń (Ca) % max. 0,002 Żelazo (Fe) % max. 0,0005 | cz.d.a | 1 dm3 |  | 7664-38-2 | Chempur | 115691508 |  | 22.8866 | 22.22 |  | 23% | 0 | N
132 | kwas sebacynowy | cz | 1 kg |  | 111-20-6 | Acros | 132630010 |  | 367.8027 | 357.09 |  | 23% | 0 | O
133 | Kwas siarkowy (VI) min 95% Zawartość - 95,0 +/- 1,0 % Pozostałość po prażeniu - max 0,001 % Substancje redukujące KMnO4 (j. SO2) - max 0,0003 % Azotany (NO3) - max 0,0002 % Chlorki (Cl) - max 0,0001 % Sole amonowe (NH4) - max 0,0003 % Metale ciężkie (j. Pb) - max 0,0002 % Arsen (As) - max 0,000005 % Bar (Ba) - max 0,00005 % Chrom (Cr) - max 0,00005 % Cynk (Zn) - max 0,00005 % Glin (Al) - max 0,0001 % Kadm (Cd) - max 0,00005 % Kobalt (Co) - max 0,00005 % Magnez (Mg) - max 0,00005 % Mangan (Mn) - max 0,00005 % Miedź (Cu) - max 0,00005 % Nikiel (Ni) - max 0,00005 % Ołów (Pb) - max 0,0002 % Selen (Se) - max 0,0003 % Stront (Sr) - max 0,00005 % Wapń (Ca) - max 0,00005 % Żelazo (Fe) - max 0,0001 % | cz.d.a | 1 dm3 |  | 7664-93-9 | Chempur | 115750002 |  | 10.3 | 10 |  | 23% | 0 | N
134 | Kwas siarkowy 95-97% Zawartość 95-97% Chlorki (Cl) ≤ 0,1 Azotany (NO3) ≤ 0,2 Fosforany ≤ 0,5 Ag≤ 0,01, Al≤ 0,05, As≤ 0,01, Au≤ 0,05, B≤ 0,05, Ba≤ 0,05, Be≤ 0,01, Bi≤ 0,05, Ca≤ 0,1, Cd≤ 0,01, Co≤ 0,01, Cr≤ 0,02, Cu≤ 0,01, Fe≤ 0,1, Ga≤ 0,05, Ge≤ 0,02, In≤ 0,05, K≤ 0,01, Li≤ 0,01, Mg≤ 0,05, Mn≤ 0,01, Mo≤ 0,02, Na≤ 0,3, NH4≤ 1,0, Ni≤ 0,02, Pb≤ 0,01, Pt≤ 0,1, Sn≤ 0,05, Sr≤ 0,01, Ti≤ 0,02, Tl≤ 0,02, V≤ 0,01, Zn≤ 0,05, Zr≤ 0,02 %. | cz.d.a | 2,5 litra |  | 7664-93-9 | Merck | 1007312511 |  | 120.7675 | 117.25 |  | 23% | 0 | N
135 | Kwas siarkowy odważka analityczna 0,1 Stężenie po rozcieńczeniu do 1000 ml w 20°C c(H2SO4)=0,05mol/l +/-0,2 % | cz.d.a | szt. |  | 7664-93-9 | Chempur | 165750639 |  | 6.8701 | 6.67 |  | 23% | 0 | N
136 | Kwas siarkowy stężony Zawartość 95,0 +/- 1,0 % Pozostałość po prażeniu max 0,001 % Substancje redukujące KMnO4 (j. SO2) max 0,0003 % Azotany (NO3) max 0,0002 % Chlorki (Cl) max 0,0001 % Sole amonowe (NH4) max 0,0003 % Metale ciężkie (j. Pb) max 0,0002 % Arsen (As) max 0,000005 % Bar (Ba) max 0,00005 % Chrom (Cr) max 0,00005 % Cynk (Zn) max 0,00005 % Glin (Al) max 0,0001 % Kadm (Cd) max 0,00005 % Kobalt (Co) max 0,00005 % Magnez (Mg) max 0,00005 % Mangan (Mn) max 0,00005 % Miedź (Cu) max 0,00005 % Nikiel (Ni) max 0,00005 % Ołów (Pb) max 0,0002 % Selen (Se) max 0,0003 % Stront (Sr) max 0,00005 % Wapń (Ca) max 0,00005 % Żelazo (Fe) max 0,0001 % | cz.d.a | 5 litrów |  | 7664-93-9 | Chempur | 115750002 |  | 44.6299 | 43.33 |  | 23% | 0 | N
137 | Kwas siarkowy VI min. 95% Zawartość % min. 95 Pozostałość po prażeniu % max. 0,001 Substancje redukujące KMnO4 (j. SO2) % max. 0,0003 Azotany (NO3) % max. 0,0002 Chlorki (Cl) % max. 0,0001 Sole amonowe (NH4) % max. 0,0003 Metale ciężkie (j. Pb) % max. 0,0002 Arsen (As) % max. 0,000005 Bar (Ba) % max. 0,00005 Chrom (Cr) % max. 0,00005 Cynk (Zn) % max. 0,00005 Glin (Al) % max. 0,0001 Kadm (Cd) % max. 0,00005 Kobalt (Co) % max. 0,00005 Magnez (Mg) % max. 0,00005 Mangan (Mn) % max. 0,00005 Miedź (Cu) % max. 0,00005 Nikiel (Ni) % max. 0,00005 Ołów (Pb) % max. 0,0002 Selen (Se) % max. 0,0003 Stront (Sr) % max. 0,00005 Wapń (Ca) % max. 0,00005 Żelazo (Fe) % max. 0,0001 | cz.d.a | 1 dm3 |  | 7664-93-9 | Chempur | 115750002 |  | 10.3 | 10 |  | 23% | 0 | N
138 | Kwas solny 0,1 MOL/L (01,N) odważka analityczna Stężenie molowe (20°C) c(HCl)=0,1mol/l+/-0,2% | cz.d.a | op.po 10 szt. |  | 7647-01-0 | Chempur | 165750641 |  | 72.615 | 70.5 |  | 23% | 0 | N
139 | Kwas solny 30% | ultraczysty | 1 l |  | 7647-01-0 | Chempur | 425752851 |  | 251.7732 | 244.44 |  | 23% | 0 | N
140 | Kwas solny 30% Zawartość % min. 28 max. 32 | cz.d.a | 1 litr |  | 7647-01-0 | Chempur | 115752835 |  | 6.5199 | 6.33 |  | 23% | 0 | N
141 | Kwas solny 35-38% Zawartość % min. 35 max. 38 Pozostałość po prażeniu (j. SO4) % max. 0,001 Siarczany (SO4) % max. 0,0002 Siarczyny (SO3) % max. 0,0005 Wolny chlor (Cl2) % max. 0,0001 Metale ciężkie (j. Pb) % max. 0,0001 Arsen (As) % max. 0,000005 Cynk (Zn) % max. 0,00005 Glin (Al) % max. 0,0001 Magnez (Mg) % max. 0,00005 Mangan (Mn) % max. 0,00005 Miedź (Cu) % max. 0,00005 Nikiel (Ni) % max. 0,00005 Ołów (Pb) % max. 0,00005 Żelazo (Fe) % max. 0,0001 | cz.d.a | 1 litr |  | 7647-01-0 | Chempur | 115752837 |  | 6.4272 | 6.24 |  | 23% | 0 | N
142 | Kwas solny odważka analityczna 0,1N Stężenie po rozcieńczeniu do 1000 ml w 20°C c(HCl)=0,1mol/l +/-0,2 % | cz.d.a | szt. |  | 7647-01-0 | Chempur | 165753132 |  | 7.2718 | 7.06 |  | 23% | 0 | N
143 | Kwas solny roztwór mianowany 0,1 mol/l Stężenie molowe (20°C) c(HCl)=0,1mol/l+/-0,2% | cz.d.a | 1 litr |  | 7647-01-0 | Chempur | 805313160 |  | 16.7066 | 16.22 |  | 23% | 0 | N
144 | Kwas solny stęż. 36% Zawartość 35,0 - 38,0 % Pozostałość po prażeniu max 0,001 % Siarczyny (SO4) max 0,0002 % Siarczany (SO3) max 0,0005 % Metale ciężkie (j. Pb) max 0,0001 % Żelazo (Fe) max 0,0001 % Wolny chlor max 0,0001 % | cz.d.a | 1 litr |  | 7647-01-0 | Chempur | 115752837 |  | 6.4272 | 6.24 |  | 23% | 0 | N
145 | Kwas szczawiowy Zawartość % min. 99,5 max. 102,5 Substancje nierozpuszczalne w wodzie % max. 0,005 Pozostałość po prażeniu % max. 0,01 Substancje ciemniejące pod wpływem H2SO4 wg przepisu Azot ogólny (N) % max. 0,001 Chlorki (Cl) % max. 0,0005 Siarczany (SO4) % max. 0,005 Metale ciężkie (j. Pb) % max. 0,0005 Magnez (Mg) % max. 0,002 Miedź (Cu) % max. 0,0005 Ołów (Pb) % max. 0,0005 Wapń (Ca) % max. 0,001 Żelazo (Fe) % max. 0,0002 | cz.d.a | 1 kg |  | 6153-56-6 | Chempur | 115758600 |  | 17.304 | 16.8 |  | 23% | 0 | O
146 | Kwas tolueno-4-sulfonowy | cz. d. a. | 500 g |  | 6192-52-5 | Merck | 1096130500 |  | 175.1 | 170 |  | 23% | 0 | O
147 | Kwas trichlorooctowy Zawartość min 98 % Kwas siarkowy (H2SO4) max 0,3 % Kwas dichlorooctowy max 1,2 % Żelazo (Fe) max 0,001 % Woda max 0,5 % | cz.d.a | 0,5 kg |  | 1976-03-09 | Chempur | 115779700 |  | 82.4 | 80 |  | 23% | 0 | O
148 | Kwasu siarkowego ),0,05 MOL/L (0,1N) odważka analityczna Stężenie molowe (20°C) c(H2SO4)=0,05mol/l+/-0,2% | cz.d.a | 1 sz. |  | 7664-93-9 | Chempur | 165750639 |  | 6.8701 | 6.67 |  | 23% | 0 | N
149 | Laurylosiarczan sodu |  | 100 g |  | 151-21-3 | Eurochem | 30628 |  | 41.2 | 40 |  | 23% | 0 | O
150 | Magnezu azotan uw. | czda | 1kg |  | 13446-18-9 | Chempur | 116117701 |  | 49.2649 | 47.83 |  | 23% | 0 | N
151 | Magnezu siarczan 7 hydrat Zawartość 99,0 - 100,5 % Substancje nierozpuszczalne w wodzie max 0,005 % Chlorki (Cl) max 0,002 % Fosforany (j. PO4) max 0,001 % pH 5 % r-ru 5,5 - 8,0 Metale ciężkie (j. Pb) max 0,0005 % Żelazo (Fe) max 0,0005 % Mangan (Mn) max 0,002 % Wapń (Ca) max 0,02 % Arsen (As) max 0,0001 % | cz.d.a | 1 kg |  | 10034-99-8 | Chempur | 116137800 |  | 15.0586 | 14.62 |  | 23% | 0 | N
152 | Magnezu siarczan 7 hydrat Zawartość 99,0 - 100,5 % Substancje nierozpuszczalne w wodzie max 0,005 % Chlorki (Cl) max 0,002 % Fosforany (j. PO4) max 0,001 % pH 5 % r-ru 5,5 - 8,0 Metale ciężkie (j. Pb) max 0,0005 % Żelazo (Fe) max 0,0005 % Mangan (Mn) max 0,002 % Wapń (Ca) max 0,02 % Arsen (As) max 0,0001 % | cz.d.a | 0,5 kg |  | 10034-99-8 | Chempur | 116137800 |  | 10.6502 | 10.34 |  | 23% | 0 | N
153 | Magnezu siarczan bezwodny Zawartość min 94,5 % Substancje nierozpuszczalne w wodzie max 0,02 % Chlorki (Cl) max 0,0075 % Azot całkowity (N) max 0,004 % Żelazo (Fe) max 0,004 % Metale ciężkie (j. Pb) max 0,002 % Wapń (Ca) max 0,1 % Mangan (Mn) max 0,001 % Arsen (As) max 0,0002 % Straty prażenia max 5,0 % | cz. | 1 kg |  | 7487-88-9 | Chempur | 426137606 |  | 48.2967 | 46.89 |  | 23% | 0 | N
154 | Manganu azotan uw | cz | 1kg |  | 20694-39-7 | Chempur | 426158409 |  | 46.6899 | 45.33 |  | 23% | 0 | N
155 | Manganu(II) siarczan (VI) Zawartość 99 - 101% Straty o prażeniu 10 -12% Substancje nierozp. w wodzie max. 0,01% Substancje redukujące KMnO4 (j. O2) wg przepisu Chlorki (Cl) max. 0,002% Metale ciężkie (j. Pb) max. 0,001% Cynk (Zn) max. 0,005% Magnez (Mg) max. 0,005% Nikiel (Ni) max. 0,005% Potas (K) max. 0,01% Sód (Na) max. 0,05% Wapń (Ca) max. 0,005% Żelazo (Fe) max. 0,001% | cz.d.a | 0,25 kg |  | 10034-96-5 | Chempur | 116169408 |  | 19.57 | 19 |  | 23% | 0 | N
156 | Metanol | cz. | 60L |  | 67-56-1 | Chempur | 426219903 |  | 311.06 | 302 |  | 23% | 0 | O
157 | Metanol | tech. | 10 l |  | 67-56-1 | Chempur | 326219903 |  | 46.865 | 45.5 |  | 23% | 0 | O
158 | Metanol Zawartość (GC) % min. 99,8 Woda % max. 0,1 Wolne kwasy (j. HCOOH) % max. 0,002 Wolne zasady (j. NH3) % max. 0,0005 Aldehydy i ketony (j. HCHO) % max. 0,007 Pozostałość po odparowaniu % max. 0,002 Substancje ciemniejące pod wpływem H2SO4 wg przepisu Substancje redukujące KMnO4 (j. O) % max. 0,0005 Żelazo (Fe) % max. 0,00002 |  | 1 dm3 |  | 67-56-1 | Chempur | 426219903 |  | 7.6735 | 7.45 |  | 23% | 0 | O
159 | Metanol Zawartość (GC) % min. 99,8 Woda % max. 0,05 Wolne kwasy (j. HCOOH) % max. 0,0015 Wolne zasady (j. NH3) % max. 0,0001 Aldehydy i ketony (j. HCHO) % max. 0,005 Pozostałość po odparowaniu % max. 0,001 Substancje ciemniejące pod wpływem H2SO4 wg przepisu Substancje redukujące KMnO4 (j. O) % max. 0,0005 Żelazo (Fe) % max. 0,000015 | cz.d.a | 1 litr |  | 67-56-1 | Chempur | 116219904 |  | 7.6735 | 7.45 |  | 23% | 0 | O
160 | Metanol, 99.9%, A.C.S. SPECTRO-PH | do spektroskopii | 1 l |  | 67-56-1 | Chempur | 616229904 |  | 106.4299 | 103.33 |  | 23% | 0 | O
161 | Miedzi (II) siarczan (VI) 5 hydrat Zawartość 99,0 - 101,0 % Żelazo (Fe) max 0,01 % Sód, potas, wapń (Na + K + Ca) max 0,07 % Nikiel (Ni) max 0,005 % Azot (N) max 0,004 % Chlorki (Cl) max 0,0005 % Substancje nierozpuszczalne w wodzie max 0,005 % | cz.d.a | 500 g |  | 7758-99-8 | Chempur | 116583101 |  | 14.9968 | 14.56 |  | 23% | 0 | N
162 | Miedzi (II) siarczan 5 hydrat Zawartość 99,0 - 101,0 % Żelazo (Fe) max 0,01 % Sód, potas, wapń (Na + K + Ca) max 0,07 % Nikiel (Ni) max 0,005 % Azot (N) max 0,004 % Chlorki (Cl) max 0,0005 % Substancje nierozpuszczalne w wodzie max 0,005 % | cz.d.a | 1 kg |  | 7758-99-8 | Chempur | 116583101 |  | 25.8015 | 25.05 |  | 23% | 0 | N
163 | Miedzi siarczan 5 hydrat Zawartość 99,0 - 101,0 % Żelazo (Fe) max 0,01 % Sód, potas, wapń (Na + K + Ca) max 0,07 % Nikiel (Ni) max 0,005 % Azot (N) max 0,004 % Chlorki (Cl) max 0,0005 % Substancje nierozpuszczalne w wodzie max 0,005 % | cz.d.a | 0,25 kg |  | 7758-99-8 | Chempur | 116582805 |  | 9.3833 | 9.11 |  | 23% | 0 | N
164 | Mocznik Zawartość % min. 99 Temperatura topnienia °C min. 131 max. 133 Substancje nierozpuszczalne w wodzie % max. 0,02 Biuret % max. 0,3 Popiół % max. 0,05 Chlorki (Cl) % max. 0,01 Siarczany (SO4) % max. 0,01 Metale ciężkie (j. Pb) % max. 0,001 Żelazo (Fe) % max. 0,001 | cz. | 1 kg |  | 57-13-6 | Chempur | 426615308 |  | 25.1732 | 24.44 |  | 23% | 0 | O
165 | N-(naftylo)-etylodwuamina | cz.d.a. | 10 g |  | 1465-25-4 | Eurochem | 30666 |  | 132.87 | 129 |  | 23% | 0 | O
166 | Nadtlenek wodoru 60% | czda | 1 l |  | 7722 84 1 | Chempur | 118851935 |  | 28.6134 | 27.78 |  | 23% | 0 | N
167 | n-Butylu octan Zawartość % min. 99 Gęstość (20°C) g/ml min. 0,879 max. 0,882 Woda % max. 0,1 Wolne kwasy (j. CH3COOH) % max. 0,01 1-Butanol % max. 0,3 Mrówczan n-butylu % max. 0,1 Octan izobutylu % max. 0,5 Pozostałość po odparowaniu % max. 0,005 | cz.d.a | 1 dm3 |  | 123-86-4 | Chempur | 112115001 |  | 15.3367 | 14.89 |  | 23% | 0 | O
168 | n-Heksan do HPLC Zawartość (GC) ≥ 98.0 % Pozostałość po odparowaniu ≤ 1.0 mg/l Woda≤ 0.01 % Kwasowość ≤ 0.0002 meq/g Zasadowość ≤ 0.0002 meq/g Transmission - at 210 nm ≥ 50 % - at 220 nm ≥ 85 % - from 245 nm ≥ 98 % |  | 2,5 litra |  | 110-54-3 | Merck | 1043912500 |  | 274.598 | 266.6 |  | 23% | 0 | O
169 | n-Heksan Zawartość (GC) % min. 99,0 Woda % max. 0,005 Kwasowość meq/g max. 0,0002 Zasadowość meq/g max. 0,0002 Pozostałość po odparowaniu % max. 0,001 Związki aromatyczne(w tym benzen) % max. 0,01 Związki siarki % max. 0,005 Al≤ 0,00005, B≤ 000002, Ba≤ 0,00001, Ca≤ 0,00005, Cd≤ 0,000005, Co≤ 0,000002, Cr≤ 0,000002, Cu≤ 0,000002, Fe≤ 0,00001, Mg≤ 0,00001,Mn≤ 0,000002,Ni≤ 0,000002,Pb≤ 0,00001, Sn≤ 0,00001,Zn≤ 0,00001 % | cz.d.a | 1 litr |  | 110-54-3 | Merck | 1043671000 |  | 73.645 | 71.5 |  | 23% | 0 | O
170 | Ninhydryna Zawartość min 99,0% Czułość na aminokwasy wg przepisu pH 1% wodnego r-ru (20°C) 4.6 - 5.6 Pozostałość po prażeniu max 0,1% Substancje nierozp. w wodzie wg przepisu | cz.d.a | 10 g |  | 485-47-2 | Chempur | 116765001 |  | 51.5 | 50 |  | 23% | 0 | O
171 | Nitrometan | cz. | 1L |  | 75-52-5 | Acros | 424010010 |  | 240.3299 | 233.33 |  | 23% | 0 | O
172 | Octan etylu 99,8%, bezwodny | cz. d. a. | 1 l |  | 141-78-6 | AVANTOR | BA5030115 |  | 32.7437 | 31.79 |  | 23% | 0 | O
173 | Odczynnik Giemsy | cz.d.a | 1 litr |  | 51811-82-6 | Aquamed | 1020.2 |  | 92.7 | 90 |  | 8% | 0 | O
174 | Odczynnik Nesslera Przydatność do oznaczania azotu amonowego w zakresie 0,8 ÷ 2,0 mg N/l wg przepisu Przydatność do oznaczania azotu amonowego w zakresie 0,04 ÷ 0,8 mg N/l wg przepisu | cz.d.a | 1 litr |  |  | Chempur | 116947602 |  | 71.482 | 69.4 |  | 23% | 0 | N
175 | olej silikonowy do łażni grzejnych Rotitherm M150 | temperatura zapłonu >310 °C, temperatura krzepnięcia <-50°C | 5 l |  |  | Roth | 0990.2 |  | 545.9 | 530 |  | 23% | 0 | N
176 | Oranż metylowy wsk. Rozpuszczalność w wodzie wg przep. Czułość na zmianę pH wg przep. Molowy współczynnik absorbcji: E (pH 3,0; lambda = 480 ÷ 520 nm) min 36000 E (pH 4,4; lambda = 440 ÷ 480 nm) min 24000 Straty suszenia max 3,0 % Jednorodność chromat. (TLC) wg przep. | cz.d.a | 25 g |  | 547-58-0 | Chempur | 217046301 |  | 17.1701 | 16.67 |  | 23% | 0 | O
177 | Parafina do mikroskopii (T.T52-54°C) Temperatura krzepnięcia °C min. 52,0 max. 54,0 | cz.d.a | 1 kg |  | 8002-74-2 | Chempur | 597144523 |  | 28.6134 | 27.78 |  | 23% | 0 | O
178 | Pirogalol | cz.d.a. | 50g |  | 87-66-1 | Chempur | 117259608 |  | 45.2788 | 43.96 |  | 23% | 0 | O
179 | Pirydyna | cz. d. a. | 1 l |  | 110-86-1 | Lach-ner | 30762 |  | 67.8564 | 65.88 |  | 23% | 0 | O
180 | Polimeraza HiFiTag Polimeraza DNA Maksymalna aktywność w temp. 70-740C Czas półtrwania w temp. 94ºC wynosi w przybliżeniu 45 min. |  | 1 ml |  |  | Novazym | E1000 |  | 422.3 | 410 |  | 23% | 0 | O
181 | Potasu azotan | cz | 1kg |  | 7757-79-1 | Chempur | 427389100 |  | 15.8414 | 15.38 |  | 23% | 0 | N
182 | Potasu azotan Zawartość (w preparacie wysuszonym) min 99 % Woda max 0,2 % Substancje nierozpuszczalne w wodzie max 0,005 % pH (5%, H2O) 5,5 - 8 Azotyny (NO2) max 0,0005 % Chlorki (Cl) max 0,001 % Fosforany (PO4) max 0,0003 % Jodany (IO3) max 0,0005 % Siarczany (SO4) max 0,003 % Związki amonowe (NH4) max 0,005 % Cynk (Zn) max 0,001 % Magnez (Mg) max 0,001 % Miedź (Cu) max 0,001 % Ołów (Pb) max 0,001 % Sód (Na) max 0,02 % Wapń (Ca) max 0,002 % Żelazo (Fe) max 0,0002 % | cz.d.a | 1 kg |  | 7757-79-1 | Chempur | 117309100 |  | 22.763 | 22.1 |  | 23% | 0 | N
183 | Potasu chlorek Zawartość min 99,5 % Substancje nierozpuszczalne w wodzie max 0,005 % pH (5%, H2O) 5,5 - 8 Azot ogólny (N) max 0,001 % Bromki (j. Br) max 0,005 % Fosforany (PO4) max 0,0005 % Jodki (I) max 0,002 % Siarczany (SO4) max 0,002 % Metale ciężkie (j. Pb) max 0,0005 % Bar (Ba) max 0,001 % Magnez (Mg) max 0,001 % Sód (Na) max 0,2 % Wapń (Ca) max 0,001 % Żelazo (Fe) max 0,0002 % | cz.d.a. | 1 kg |  | 7447-40-7 | Chempur | 117397402 |  | 15.5839 | 15.13 |  | 23% | 0 | N
184 | Potasu dichromian Zawartość min 99,5 % Subst. nierozp. w wodzie max 0,005 % Substancje strącalne NH4OH max 0,02 % Chlorki (Cl) max 0,005 % Siarczany (SO4) max 0,02 % Wapń (Ca) max 0,01 % | cz.d.a | 1 kg |  | 7778-50-9 | Chempur | 117410408 |  | 77.8268 | 75.56 |  | 23% | 0 | N
185 | Potasu diwodorofosforan (KH2PO4) I zasad.bezw . Zawartość min 99,0 % Straty suszenia max 0,2 % Żelazo (Fe) max 0,001 % Sód (Na) max 0,02 % Metale ciężkie (j. Pb) max 0,001 % Arsen (As) max 0,0001 % Siarczany (SO4) max 0,002 % Chlorki (Cl) max 0,0005 % Azot (N) max 0,001 % pH 5% r-ru 4,3 - 4,6 Subst. nierozp. w wodzie max 0,01 % | cz.d.a | 1 kg |  | 7778-77-0 | Chempur | 117420202 |  | 33.9282 | 32.94 |  | 23% | 0 | N
186 | Potasu jodek Zawartość min 99,5 % Wilgoć max 0,1 % pH 5% r-ru 6,0 - 8,0 Subst. nierozp. w wodzie max 0,005 % Chlorki i bromki (j. Cl) max 0,01 % Siarczany (SO4) max 0,001 % Fosforany (j. PO4) max 0,001 % Azot całkowity (N) max 0,001 % Jodany i jod (j. JO3) max 0,002 % Metale ciężkie (j. Pb) max 0,0005 % Żelazo (Fe) max 0,0003 % Wapń (Ca) max 0,001 % Magnez (Mg) max 0,001 % Sód (Na) max 0,05 % Arsen (As) max 0,00001 % | cz.d.a | 1 kg |  | 7681-11-0 | Eurochem | 30482 |  | 215.27 | 209 |  | 23% | 0 | N
187 | Potasu nadmanganian Zawartość min 99,5 % Subst. nierozp. w wodzie max 0,1 % Sucha pozostałość (j. MnO2) max 0,01 % Chlorki (Cl) max 0,005 % Siarczany (SO4) max 0,005 % Azot całkowity (N) max 0,005 % Miedź (Cu) max 0,001 % Żelazo (Fe) max 0,002 % Ołów (Pb) max 0,002 % | cz.d.a | 100 g |  | 7722-64-7 | Chempur | 117438809 |  | 8.7859 | 8.53 |  | 23% | 0 | N
188 | Potasu sodu winian 4 hydrat Zawartość % min. 98,5 max. 103 Substancje nierozpuszczalne w wodzie % max. 0,01 pH (5%, H2O) min. 6 max. 8,7 Substancje redukujące wg przepisu Chlorki (Cl) % max. 0,005 Siarczany (SO4) % max. 0,05 Sole amonowe (NH4) % max. 0,005 Metale ciężkie (j. Pb) % max. 0,001 Wapń (Ca) % max. 0,005 Żelazo (Fe) % max. 0,002 |  | 1 kg |  | 6381-59-5 | Chempur | 427381703 |  | 48.0701 | 46.67 |  | 23% | 0 | N
189 | Potasu sodu winian 4 hydrat Zawartość 99,0 - 102,0 % Substancje redukujące wg przep. pH 5% r-ru 7,0 - 8,5 Wapń (Ca) max 0,002 % Żelazo (Fe) max 0,0005 % Metale ciężkie (j. Pb) max 0,0005 % Sole amonowe max 0,002 % Siarczany (SO4) max 0,01 % Chlorki (Cl) max 0,001 % Subst. nierozp. w wodzie max 0,01 % | cz.d.a | 100 g |  | 304-59-6 | Chempur | 117381704 |  | 8.24 | 8 |  | 23% | 0 | N
190 | Potasu węglan bezwodny Zawartość min 99,0 % Straty prażenia max 0,8 % Subst. nierozp. w wodzie max 0,01 % Azot (N) max 0,001 % Chlorki i chlorany (Cl) max 0,002 % Siarczany (SO4) max 0,004 % Fosforany (j. PO4) max 0,001 % Krzemiany (SiO2) max 0,004 % Arsen (As) max 0,00005 % Glin (Al) max 0,001 % Metale ciężkie (j. Pb) max 0,0005 % Wapń i magnez (Ca + Mg) max 0,008 % Żelazo (Fe) max 0,001 % | cz.d.a | 1 kg |  | 584-08-7 | Chempur | 117465709 |  | 18.6018 | 18.06 |  | 23% | 0 | N
191 | Potasu wodorotlenek Zawartość min 85 % Azot ogólny (N) max 0,001 % Chlorki (Cl) max 0,004 % Fosforany (PO4) max 0,001 % Krzemu ditlenek (SiO2) max 0,005 % Siarczany (SO4) max 0,002 % Węglany (j. K2CO3) max 1,5 % Metale ciężkie (j. Pb) max 0,001 % Bar (Ba) max 0,0005 % Cynk (Zn) max 0,0005 % Glin (Al) max 0,001 % Kadm (Cd) max 0,0005 % Kobalt (Co) max 0,0005 % Magnez (Mg) max 0,0005 % Mangan (Mn) max 0,0005 % Miedź (Cu) max 0,0005 % Nikiel (Ni) max 0,0005 % Ołów (Pb) max 0,001 % Srebro (Ag) max 0,0005 % Stront (Sr) max 0,0005 % Wapń (Ca) max 0,001 % Żelazo (Fe) max 0,0005 % | cz.d.a | 1 kg |  | 1310-58-3 | Chempur | 117468009 |  | 16.0577 | 15.59 |  | 23% | 0 | N
192 | Potasu wodorotlenek >86% granulat (T) chlorki (Cl--): ≤ 5 mg / kg fosforany (PO4--): ≤ 5 mg / kg krzemiany (jako SiO2): ≤ 5 mg / kg siarczany (SO42 --): ≤ 5 mg / kg Ag: ≤ 5 mg / kg Al: ≤ 5 mg / kg Ba: ≤ 5 mg / kg Bi: ≤ 5 mg / kg Ca: ≤ 10 mg / kg Cd: ≤ 5 mg / kg Co: ≤ 5 mg / kg CR: ≤ 5 mg / kg Cu: ≤ 5 mg / kg Fe: ≤ 5 mg / kg HG: ≤ 0,1 mg / kg Li: ≤ 5 mg / kg Mg: ≤ 5 mg / kg Mn: ≤ 5 mg / kg Mo: ≤ 5 mg / kg Na: ≤ 5000 mg / kg Ni: ≤ 5 mg / kg Pb: ≤ 5 mg / kg SR: ≤ 5 mg / kg Zn: ≤ 5 mg / kg | cz.d.a | 5 kg |  | 1310-58-3 | Sigma-Aldrich | 60370 |  | 526.1446 | 510.82 |  | 23% | 0 | N
193 | Potasu wodorotlenek 0,1 mol/l (0,1N) odważka analityczna Stężenie po rozcieńczeniu do 1000 ml w 20°C c(KOH)=1mol/l +/-0,2 % |  | szt. |  | 1310-73-2 | Chempur | 167468238 |  | 8.5696 | 8.32 |  | 23% | 0 | N
194 | 1,3-Propanodiol 98% ciśnienie pary 0,8 mmHg (20 ° C) 9,8 mmHg (100 ° C) analiza 98% współczynnika załamania światła n20 / D1.440 (dosł.) bp 214 ° C/760 mmHg (dosł.) mp -27 ° C (lit.) |  | 1 kg |  | 504-63-2 | Merck | 8074811000 |  | 312.1724 | 303.08 |  | 23% | 0 | O
195 | 1-Propanol | cz.d.a. | 1 l |  | 71-23-8 | Chempur | 117514602 |  | 23.9578 | 23.26 |  | 23% | 0 | O
196 | 2-Propanol do HPLC Zawartość (GC) ≥ 99.9 % Pozostałość po odparowaniu ≤ 2.0 mg/l Woda ≤ 0.05 % Kwasowość ≤ 0.0002 meq/g Zasadowość ≤ 0.0002 meq/g Gradient grade - at 235 nm ≤ 1.0 mAU - at 254 nm ≤ 1.0 mAU Transmission - at 220 nm ≥ 80 % - at 230 nm ≥ 90 % - from 250 nm ≥ 99 % |  | 2,5 litra |  | 67-63-0 | Merck | 1010402500 |  | 221.45 | 215 |  | 23% | 0 | O
197 | 1-Propanol Zawartość % min. 99,5 Barwa j.Hz max. 10 Gęstość (20°C) g/ml min. 0,803 max. 0,805 Woda % max. 0,1 Kwasy meq/g max. 0,0004 Zasady meq/g max. 0,0006 Aceton (GC) % max. 0,01 Aldehyd propionowy (C3H6O) % max. 0,01 Etanol (GC) % max. 0,01 Eter di-n-propylu % max. 0,1 Metanol (GC) % max. 0,01 2-Propanol % max. 0,05 Pozostałość po odparowaniu % max. 0,001 Substancje nierozpuszczalne w wodzie % wg przepisu Substancje ciemniejące pod wpływem H2SO4 wg przepisu Związki karbonylowe (j. C2H5CHO) % max. 0,03 Chrom (Cr) % max. 0,000002 Cynk (Zn) % max. 0,00001 Kadm (Cd) % max. 0,000005 Kobalt (Co) % max. 0,000002 Magnez (Mg) % max. 0,00001 Mangan (Mn) % max. 0,000002 Miedź (Cu) % max. 0,000002 Nikiel (Ni) % max. 0,000002 Ołów (Pb) % max. 0,00001 Wapń (Ca) % max. 0,00005 Żelazo (Fe) % max. 0,00001 | cz.d.a | 0,5 dm3 |  | 71-23-8 | Chempur | 117514602 |  | 13.8432 | 13.44 |  | 23% | 0 | O
198 | 2-Propanol 70% (płyn o działaniu antybakteryjnym) Zawartość 70,0 +/- 1,0 % Gęstość (20°C) ok. 0,873 g/ml Zaw. metanolu w odniesieniu do 2-propanolu max 0,05 % Woda ok. 30,0 % | cz.d.a | 1 litr |  | 67-63-0 | Chempur | 117515007 |  | 10.5266 | 10.22 |  | 23% | 0 | O
199 | Roztwór buforowy pH 10 pH 10 Dokładnośc +/- 0,05 Pomiar wykonany w temp. 20ºC |  | 100 ml |  |  | Chempur | 177663001 |  | 8.137 | 7.9 |  | 23% | 0 | N
200 | Roztwór buforowy pH 4 pH 4 Dokładnośc +/- 0,05 Pomiar wykonany w temp. 20ºC | cz.d.a | 100 ml |  |  | Chempur | 177655708 |  | 8.137 | 7.9 |  | 23% | 0 | N
201 | Roztwór buforowy pH 7 pH 7 Dokładnośc +/- 0,05 Pomiar wykonany w temp. 20ºC | cz.d.a | 100 ml |  |  | Chempur | 177659304 |  | 8.137 | 7.9 |  | 23% | 0 | N
202 | Roztwór buforowy pH 9 pH 9 Dokładnośc +/- 0,05 Pomiar wykonany w temp. 20ºC | cz.d.a | 100 ml |  |  | Chempur | 177661804 |  | 8.137 | 7.9 |  | 23% | 0 | N
203 | Roztwór buforowy pH6 pH 6,00 Dokładność 0,05 | cz.d.a. | 100 ml |  |  | Chempur | 177657801 |  | 8.137 | 7.9 |  | 23% | 0 | N
204 | Roztwór Hanusa | cz. d. a. | 1 l |  | 64-19-7 | Chempur | 116950825 |  | 215.27 | 209 |  | 23% | 0 | O
205 | Roztwór wzorcowy (Ca) Stężenie β (Ca) 990-1010 mg/L +/- 2 mg/l | cz.d.a. | 500 ml |  |  | Prolabo | 86667.260 |  | 111.8477 | 108.59 |  | 23% | 0 | N
206 | Roztwór wzorcowy (Na) Stężenie β (Na) 990-1010 mg/L +/- 2 mg/l | cz.d.a. | 500 ml |  |  | Prolabo | 86693.260 |  | 108.6959 | 105.53 |  | 23% | 0 | N
207 | Sacharoza Zawartość % min. 99,8 Skręcalność właściwa (20°C, 10%, H2O) ° min. 66,4 Substancje nierozpuszczalne w wodzie % max. 0,003 Kwasy (j. CH3COOH) % max. 0,008 Pozostałość po prażeniu % max. 0,01 Chlorki (Cl) % max. 0,001 Siarczany (SO4) % max. 0,002 Metale ciężkie (j. Pb) % max. 0,0002 Bar (Ba) % max. 0,002 Wapń (Ca) % max. 0,002 Żelazo (Fe) % max. 0,0002 | cz.d.a | 1 kg |  | 57-50-1 | Chempur | 117720907 |  | 13.9359 | 13.53 |  | 8% | 0 | O
208 | Sączki ilościowe średnie fi. 18,5 |  | op. |  |  | Eurochem | FQW185 |  | 47.895 | 46.5 |  | 23% | 0
209 | Sączki ilościowe średnie fi. 9 |  | op. |  |  | Eurochem | FQW90 |  | 16.3667 | 15.89 |  | 23% | 0
210 | Sączki jakościowe średnie fi.15 |  | op. |  |  | Eurochem | FQLM150 |  | 9.476 | 9.2 |  | 23% | 0
211 | Siarczan żelazowo-amonowy 6 hydrat Zawartość min 99,5 % Metale alkaliczne i ziem alkalicznych (j.SO4) max 0,1 % Miedź (Cu) max 0,005 % Mangan (Mn) max 0,015 % Cynk (Zn) max 0,01 % Fosforany (PO4) max 0,003 % Chlorki (Cl) max 0,002 % Żelazo trójwartościowe (Fe) max 0,01 % Substancje nierozpuszczalne w wodzie max 0,01 % | cz.d.a | 250 g |  | 7783-85-9 | Chempur | 111366001 |  | 27.4701 | 26.67 |  | 23% | 0 | N
212 | Sodu azotan Zawartość (w preparacie wysuszonym) min 99,5 % Substancje nierozpuszczalne w wodzie max 0,005 % pH (5%, H2O) 5 - 7,5 Woda max 1 % Azotyny (NO2) max 0,0002 % Chlorki (Cl) max 0,0005 % Chlorany i nadchlorany (Cl) max 0,003 % Fosforany (PO4) max 0,0002 % Siarczany (SO4) max 0,003 % Sole amonowe (NH4) max 0,002 % Metale ciężkie (j. Pb) max 0,0005 % Magnez (Mg) max 0,001 % Potas (K) max 0,005 % Wapń (Ca) max 0,002 % Żelazo (Fe) max 0,0002 % | cz.d.a | 500 g |  | 7631-99-4 | Chempur | 117926601 |  | 19.1374 | 18.58 |  | 23% | 0 | N
213 | Sodu chlorek | Tech. (food grade) | 25 kg |  | 7647-14-5 | Chempur | 327941205 |  | 51.088 | 49.6 |  | 23% | 0 | N
214 | Sodu chlorek Zawartość (w preparacie wyprażonym) % min. 99,9 Substancje nierozpuszczalne w wodzie % max. 0,005 pH (5%, H2O) min. 5 max. 8 Straty po prażeniu % max. 1 Azot ogólny (N) % max. 0,001 Jodki (I) % max. 0,008 Siarczany (SO4) % max. 0,005 Metale ciężkie (j. Pb) % max. 0,0005 Arsen (As) % max. 0,00005 Bar (Ba) % max. 0,003 Magnez (Mg) % max. 0,002 Potas (K) % max. 0,03 Wapń (Ca) % max. 0,004 Żelazo (Fe) % max. 0,0005 | cz.d.a | 500 g |  | 7647-14-5 | Chempur | 117941206 |  | 4.5732 | 4.44 |  | 23% | 0 | N
215 | Sodu chlorek Zawartość (w preparacie wyprażonym) min 99,9 % Substancje nierozpuszczalne w wodzie max 0,005 % pH (5%, H2O) 5 - 8 Straty po prażeniu max 1 % Azot ogólny (N) max 0,001 % Jodki (I) max 0,008 % Siarczany (SO4) max 0,003 % Metale ciężkie (j. Pb) max 0,0005 % Arsen (As) max 0,00005 % Bar (Ba) max 0,003 % Magnez (Mg) max 0,002 % Potas (K) max 0,03 % Wapń (Ca) max 0,004 % Żelazo (Fe) max 0,0005 % | cz.d.a | 1 kg |  | 7647-14-5 | Chempur | 117941206 |  | 5.9843 | 5.81 |  | 23% | 0 | N
216 | Sodu cytrynian 2 hydrat Zawartość min 99 % Substancje nierozpuszczalne w wodzie max 0,005 % pH (5%, H2O) 7 - 9 Chlorki (Cl) max 0,001 % Fosforany (PO4) max 0,002 % Siarczany (SO4) max 0,005 % Sole amonowe (NH4) max 0,001 % Metale ciężkie (j. Pb) max 0,0005 % Arsen (As) max 0,0001 % Cynk (Zn) max 0,0005 % Kadm (Cd) max 0,0005 % Miedź (Cu) max 0,0005 % Ołów (Pb) max 0,0005 % Wapń (Ca) max 0,005 % Żelazo (Fe) max 0,0005 % | cz.d.a | 0,25 kg |  | 1545801 | Chempur | 117957800 |  | 11.1446 | 10.82 |  | 23% | 0 | N
217 | Sodu dodecylosiarczan czysty | cz | 500 g |  | 151-21-3 | Acros | 226145000 |  | 146.775 | 142.5 |  | 23% | 0 | N
218 | Sodu fosforan I zasadowy bezwodny Zawartość min 99,0 % Subst. nierozp. w wodzie max 0,005 % pH 5% r-ru 4,0 - 4,5 Chlorki (Cl) max 0,003 % Siarczany (SO4) max 0,005 % Cynk (Zn) max 0,005 % Metale ciężkie (j. Pb) max 0,002 % Miedź (Cu) max 0,005 % Potas (K) max 0,03 % Wapń (Ca) max 0,005 % Żelazo (Fe) max 0,003 % | cz.d.a | 0,50 kg |  | 7558-80-7 | Chempur | 117992004 |  | 24.4007 | 23.69 |  | 23% | 0 | N
219 | Sodu fosforan II zasadowy 12-hydrat | cz.d.a. | 1 kg |  | 10039-32-4 | Chempur | 117992809 |  | 23.0205 | 22.35 |  | 23% | 0 | N
220 | Sodu fosforan II zasadowy Zawartość min 99 % pH (5%, H2O) 8,9 - 9,2 Straty po suszeniu (105°C, 2 h) max 0,2 % Substancje nierozpuszczalne w wodzie max 0,01 % Azot ogólny (N) max 0,002 % Chlorki (Cl) max 0,001 % Siarczany (SO4) max 0,005 % Cynk (Zn) max 0,001 % Miedź (Cu) max 0,001 % Ołów (Pb) max 0,001 % Potas (K) max 0,01 % Żelazo (Fe) max 0,001 % | cz.d.a | 0,5 kg |  | 7558-79-4 | Chempur | 117992300 |  | 31.7652 | 30.84 |  | 23% | 0 | N
221 | Sodu octan 3 hydrat ODP. ACS Zawartość % min. 99 max. 101 Substancje nierozpuszczalne w wodzie % max. 0,005 pH (5%, H2O) min. 7,5 max. 9,2 Substancje redukujące KMnO4 (j. HCOOH) % max. 0,005 Chlorki (Cl) % max. 0,001 Fosforany (PO4) % max. 0,0005 Siarczany (SO4) % max. 0,002 Metale ciężkie (j. Pb) % max. 0,0005 Arsen (As) % max. 0,00005 Cynk (Zn) % max. 0,0005 Glin (Al) % max. 0,0005 Magnez (Mg) % max. 0,0005 Miedź (Cu) % max. 0,0005 Ołów (Pb) % max. 0,0005 Potas (K) % max. 0,005 Wapń (Ca) % max. 0,001 Żelazo (Fe) % max. 0,0005 | cz.d.a | 500 g |  | 6131-90-4 | Chempur | 118056709 |  | 11.536 | 11.2 |  | 23% | 0 | N
222 | Sodu octan bezwodny Zawartość min 99 % Substancje nierozpuszczalne w wodzie max 0,01 % pH (5%, H2O) 7 - 9,2 Straty po suszeniu (120°C) max 1 % Chlorki (Cl) max 0,002 % Fosforany (PO4) max 0,0005 % Siarczany (SO4) max 0,002 % Metale ciężkie (j. Pb) max 0,001 % Glin (Al) max 0,001 % Cynk (Zn) max 0,0005 % Magnez (Mg) max 0,0005 % Miedź (Cu) max 0,0005 % Ołów (Pb) max 0,0005 % Potas (K) max 0,03 % Wapń (Ca) max 0,001 % Żelazo (Fe) max 0,0005 % | cz.d.a | 1000 g |  | 6161-90-4 | Chempur | 118056403 |  | 29.0872 | 28.24 |  | 23% | 0 | N
223 | Sodu octan bezwodny Zawartość % min. 99,0 Substancje nierozpuszczalne w wodzie % max. 0,01 pH (5%, H2O) min. 7,0 max. 9,2 Straty po suszeniu (120°C) % max. 1,0 Chlorki (Cl) % max. 0,002 Fosforany (PO4) % max. 0,0005 Siarczany (SO4) % max. 0,002 Metale ciężkie (j. Pb) % max. 0,001 Glin (Al) % max. 0,001 Cynk (Zn) % max. 0,0005 Magnez (Mg) % max. 0,0005 Miedź (Cu) % max. 0,0005 Ołów (Pb) % max. 0,0005 Potas (K) % max. 0,03 Wapń (Ca) % max. 0,001 Żelazo (Fe) % max. 0,0005 | cz.d.a | 1 kg |  | 6161-90-4 | Chempur | 118056403 |  | 29.0872 | 28.24 |  | 23% | 0 | N
224 | Sodu pirosiarczyn Zawartość min 98,0 % Subst. nierozp. w wodzie max 0,005 % Chlorki (Cl) max 0,005 % Metale ciężkie (j. Pb) max 0,002 % Żelazo (Fe) max 0,0005 % Arsen (As) max 0,00005 % | cz.d.a | 250 g |  | 7681-57-4 | Chempur | 118066503 |  | 10.403 | 10.1 |  | 23% | 0 | N
225 | Sodu siarczan bezwodny Zawartość - min 99 %, Substancje nierozpuszczalne w wodzie - max 0,01 %, pH (5%, H2O) - 5,2 - 7,5, Straty po prażeniu - max 0,5 %, Azot ogólny (N) - max 0,0005 %, Chlorki (Cl) - max 0,003 %, Fosforany (PO4) - max 0,005 %, Metale ciężkie (j. Pb) - max 0,0005 %, Arsen (As) - max 0,0001 %, Magnez (Mg) - max 0,001 %, Potas (K) - max 0,005 %, Wapń (Ca) - max 0,005 %, Żelazo (Fe) - max 0,0005 % | cz.d.a | 1 kg |  | 7757-83-7 | Chempur | 118078707 |  | 18.2928 | 17.76 |  | 23% | 0 | N
226 | Sodu siarczan bezwodny Zawartość % min. 99 Substancje nierozpuszczalne w wodzie % max. 0,01 pH (5%, H2O) min. 5,2 max. 7,5 Straty po prażeniu % max. 0,5 Azot ogólny (N) % max. 0,0005 Chlorki (Cl) % max. 0,003 Fosforany (PO4) % max. 0,005 Metale ciężkie (j. Pb) % max. 0,0005 Arsen (As) % max. 0,0001 Magnez (Mg) % max. 0,001 Potas (K) % max. 0,005 Wapń (Ca) % max. 0,005 Żelazo (Fe) % max. 0,0005 | cz.d.a | 0,5 kg |  | 7757-82-6 | Chempur | 118078707 |  | 11.6596 | 11.32 |  | 23% | 0 | N
227 | Sodu siarczyn Zawartość min 96 % Substancje nierozpuszczalne w wodzie max 0,01 % Chlorki (Cl) max 0,01 % Tiosiarczany (S2O3) max 0,04 % Węglany (j. Na2CO3) max 0,15 % Arsen (As) max 0,00004 % Cynk (Zn) max 0,0005 % Miedź (Cu) max 0,0005 % Ołów (Pb) max 0,0005 % Wapń (Ca) max 0,005 % Żelazo (Fe) max 0,001 % | cz.d.a | 0,5 kg |  | 7757-83-7 | Chempur | 118081006 |  | 14.8732 | 14.44 |  | 23% | 0 | N
228 | Sodu tiosiarczan 0,1 mol/l (0,1N) odważka analityczna Stężenie po rozcieńczeniu do 1000 ml w 20°C c(Na2S2O3)=0,1mol/l +/-0,2% |  | szt. |  | 7772-98-7 | Chempur | 168096006 |  | 8.6005 | 8.35 |  | 23% | 0 | N
229 | Sodu tiosiarczan Zawartość 99,5 - 100,5 % Substancje nierozpuszczalne w wodzie max 0,005 % pH (5%, H2O) 6 - 8 Azot ogólny (N) max 0,002 % Chlorki (Cl) max 0,01 % Siarczany i siarczyny (j. SO4) max 0,05 % Siarczki (S) max 0,0001 % Metale ciężkie (j. Pb) max 0,0005 % Magnez (Mg) max 0,001 % Potas (K) max 0,005 % Wapń (Ca) max 0,002 % Żelazo (Fe) max 0,0005 % | cz.d.a | 0,5 kg |  | 7772-98-7 | Chempur | 18095507 |  | 33.7428 | 32.76 |  | 23% | 0 | N
230 | Sodu wersenian 2 hydrat Zawartość 99 - 100,5 % Substancje nierozpuszczalne w wodzie max 0,005 % pH (5%, H2O) 4 - 5 Chlorki (Cl) max 0,004 % Siarczany (SO4) max 0,005 % Miedź (Cu) max 0,001 % Ołów (Pb) max 0,001 % Żelazo (Fe) max 0,0005 % | cz.d.a | 1 kg |  | 6381-92-6 | Chempur | 118798103 |  | 41.2 | 40 |  | 23% | 0 | N
231 | Sodu węglan 10 hydrat Zawartość (w preparacie wyprażonym) % min. 99,8 Substancje nierozpuszczalne w wodzie % max. 0,003 Kwas krzemowy (j. SiO2) % max. 0,001 Straty po prażeniu % min. 62,3 max. 64,2 Azot ogólny (N) % max. 0,0005 Chlorki (Cl) % max. 0,001 Fosforany (PO4) % max. 0,0005 Siarka całkowita (j. SO4) % max. 0,001 Metale ciężkie (j. Pb) % max. 0,0003 Arsen (As) % max. 0,00002 Glin (Al) % max. 0,001 Potas (K) % max. 0,001 Magnez i wapń (j. Mg) % max. 0,006 Żelazo (Fe) % max. 0,0002 | cz.d.a | 1 kg |  | 6132-02-01 | Chempur | 118105603 |  | 22.4746 | 21.82 |  | 23% | 0 | N
232 | Sodu węglan bezw. Zawartość % min. 99,8 Substancje nierozpuszczalne w wodzie % max. 0,01 Straty po prażeniu % max. 0,5 Azot ogólny (N) % max. 0,001 Chlorki (Cl) % max. 0,001 Fosforany (PO4) % max. 0,002 Krzemiany (j. SiO2) % max. 0,003 Siarka całkowita (j. SO4) % max. 0,003 Arsen (As) % max. 0,00005 Glin (Al) % max. 0,003 Magnez (Mg) % max. 0,005 Miedź (Cu) % max. 0,0005 Ołów (Pb) % max. 0,0005 Potas (K) % max. 0,02 Wapń (Ca) % max. 0,01 Żelazo (Fe) % max. 0,0005 | cz.d.a | 1 kg |  | 497-19-8 | Chempur | 118105602 |  | 41.2 | 40 |  | 23% | 0 | N
233 | Sodu węglan bezw. Zawartość % min. 99,8 Substancje nierozpuszczalne w wodzie % max. 0,01 Straty po prażeniu % max. 0,5 Azot ogólny (N) % max. 0,001 Chlorki (Cl) % max. 0,001 Fosforany (PO4) % max. 0,002 Krzemiany (j. SiO2) % max. 0,003 Siarka całkowita (j. SO4) % max. 0,003 Arsen (As) % max. 0,00005 Glin (Al) % max. 0,003 Magnez (Mg) % max. 0,005 Miedź (Cu) % max. 0,0005 Ołów (Pb) % max. 0,0005 Potas (K) % max. 0,02 Wapń (Ca) % max. 0,01 Żelazo (Fe) % max. 0,0005 | cz.d.a | 250 g |  | 497-19-8 | Chempur | 118105602 |  | 14.9247 | 14.49 |  | 23% | 0 | N
234 | Sodu wodorotlenek Zawartość % min. 98,8 Sodu węglan (Na2CO3) % max. 0,7 Azot ogólny (N) % max. 0,0005 Chlorki (Cl) % max. 0,005 Fosforany (PO4) % max. 0,001 Krzemu ditlenek (SiO2) % max. 0,005 Siarczany (SO4) % max. 0,003 Metale ciężkie (j. Pb) % max. 0,001 Bar (Ba) % max. 0,0005 Cynk (Zn) % max. 0,0005 Glin (Al) % max. 0,001 Kadm (Cd) % max. 0,0005 Kobalt (Co) % max. 0,0005 Magnez (Mg) % max. 0,0005 Mangan (Mn) % max. 0,0005 Miedź (Cu) % max. 0,0005 Nikiel (Ni) % max. 0,0005 Ołów (Pb) % max. 0,0005 Srebro (Ag) % max. 0,0005 Stront (Sr) % max. 0,0005 Wapń (Ca) % max. 0,001 Żelazo (Fe) % max. 0,0005 Arsen (As) % max. 0,0003 | cz.d.a | 1 kg |  | 1310-73-2 | Chempur | 118109252 |  | 7.622 | 7.4 |  | 23% | 0 | N
235 | Sodu wodorotlenek (granulki) Zawartość - min 98,8 % Sodu węglan (Na2CO3) - max 0,7 % Azot ogólny (N) - max 0,0005 % Chlorki (Cl) - max 0,005 % Fosforany (PO4) - max 0,001 % Krzemu ditlenek (SiO2) - max 0,005 % Siarczany (SO4) - max 0,003 % Metale ciężkie (j. Pb) - max 0,001 % Bar (Ba) - max 0,0005 % Cynk (Zn) - max 0,0005 % Glin (Al) - max 0,001 % Kadm (Cd) - max 0,0005 % Kobalt (Co) - max 0,0005 % Magnez (Mg) - max 0,0005 % Mangan (Mn) - max 0,0005 % Miedź (Cu) - max 0,0005 % Nikiel (Ni) - max 0,0005 % Ołów (Pb) - max 0,0005 % Srebro (Ag) - max 0,0005 % Stront (Sr) - max 0,0005 % Wapń (Ca) - max 0,001 % Żelazo (Fe) - max 0,0005 % Arsen (As) - max 0,0003 % | cz.d.a | 1 kg |  | 1310-73-2 | Chempur | 118109252 |  | 7.622 | 7.4 |  | 23% | 0 | N
236 | Sodu wodorotlenek 0,1 MOL/L (0,1N) odważka analityczna Stężenie po rozcieńczeniu do 1000 ml w 20°C c(NaOH)=0,1mol/l +/-0,2 % | cz.d.a | 1 sz. |  | 1310-73-2 | Chempur | 168109336 |  | 7.0246 | 6.82 |  | 23% | 0 | N
237 | Sodu wodorotlenek mikrogranulki Zawartość % min. 98,8 Sodu węglan (Na2CO3) % max. 0,7 Azot ogólny (N) % max. 0,0005 Chlorki (Cl) % max. 0,005 Fosforany (PO4) % max. 0,001 Krzemu ditlenek (SiO2) % max. 0,005 Siarczany (SO4) % max. 0,003 Metale ciężkie (j. Pb) % max. 0,001 Bar (Ba) % max. 0,0005 Cynk (Zn) % max. 0,0005 Glin (Al) % max. 0,001 Kadm (Cd) % max. 0,0005 Kobalt (Co) % max. 0,0005 Magnez (Mg) % max. 0,0005 Mangan (Mn) % max. 0,0005 Miedź (Cu) % max. 0,0005 Nikiel (Ni) % max. 0,0005 Ołów (Pb) % max. 0,0005 Srebro (Ag) % max. 0,0005 Stront (Sr) % max. 0,0005 Wapń (Ca) % max. 0,001 Żelazo (Fe) % max. 0,0005 Arsen (As) % max. 0,0003 | cz.d.a | 1 kg |  | 1310-73-2 | Chempur | 118109252 |  | 7.622 | 7.4 |  | 23% | 0 | N
238 | Sodu wodorowęglan Zawartość % min. 99,5 max. 101 Substancje nierozpuszczalne w wodzie % max. 0,01 pH (5%, H2O) min. 8 max. 8,6 Chlorki (Cl) % max. 0,01 Siarka całkowita (j. SO4) % max. 0,005 Fosforany (PO4) % max. 0,002 Sole amonowe (NH4) % max. 0,001 Substancje redujące jod (j. HCOOH) % max. 0,005 Arsen (As) % max. 0,0002 Metale ciężkie (j. Pb) % max. 0,0005 Magnez (Mg) % max. 0,005 Potas (K) % max. 0,005 Wapń (Ca) % max. 0,005 Żelazo (Fe) % max. 0,001 | cz.d.a | 500 g |  | 144-55-8 | Chempur | 118105307 |  | 13.493 | 13.1 |  | 23% | 0 | N
239 | Srebra azotan | cz | 500g |  | 7761-88-8 | Stanlab | 13-025859SLG |  | 814.73 | 791 |  | 23% | 0 | N
240 | Srebra azotan Zawartość min 99,9 % Wilgoć max 0,06 % Substancje nierozpuszczalne w wodzie max 0,005 % Substancje niestrącalne HCl max 0,04 % Chlorki (Cl) max 0,0005 % Siarczany (SO4) max 0,005 % Ołów, miedź, cynk (Pb+Cu+Zn) max 0,002 % Żelazo (Fe) max 0,0005 % | cz.d.a | 10 g |  | 7783-88-8 | Eurochem | 30200.010 |  | 54.075 | 52.5 |  | 23% | 0 | N
241 | Srebra azotan Zawartość % min. 99,9 Wilgoć % max. 0,06 Substancje nierozpuszczalne w wodzie % max. 0,005 Substancje niestrącalne HCl % max. 0,04 Chlorki (Cl) % max. 0,0005 Siarczany (SO4) % max. 0,005 Ołów, miedź, cynk (Pb+Cu+Zn) % max. 0,002 Żelazo (Fe) % max. 0,0005 | cz.d.a | 50 g |  | 7761-88-8 | Eurochem | 30200.050 |  | 173.04 | 168 |  | 23% | 0 | N
242 | Srebra azotan 0,1 mol/l (0,1N) odważka analityczna Stężenie po rozcieńczeniu do 1000 ml w 20°C c(AgNO3)=0,1mol/l +/-0,2 % |  | szt. |  | 7761-88-8 | Chempur | 168143407 |  | 58.401 | 56.7 |  | 23% | 0 | N
243 | Srebra azotan Zawartość % min. 99,9 Wilgoć % max. 0,06 Substancje nierozpuszczalne w wodzie % max. 0,005 Substancje niestrącalne HCl % max. 0,04 Chlorki (Cl) % max. 0,0005 Siarczany (SO4) % max. 0,005 Ołów, miedź, cynk (Pb+Cu+Zn) % max. 0,002 Żelazo (Fe) % max. 0,0005 | cz.d.a | 100 g |  | 7783-88-8 | Eurochem | 30200.100 |  | 270.375 | 262.5 |  | 23% | 0 | N
244 | Strontu azotan | cz | 500g |  | 10042-76-9 | Chempur | 428188009 |  | 25.5749 | 24.83 |  | 23% | 0 | N
245 | Sulfanilamid | cz.d.a. | 100 g |  | 63-74-1 | Sigma-Aldrich | S9251 |  | 189.52 | 184 |  | 23% | 0 | N
246 | Tabletki Kjeldahla bez rtęci i selenu, 3,5g/tabletkę |  | 250 tab |  | 7758-98-7 | Chempur | 525085860 |  | 276.4726 | 268.42 |  | 23% | 0
247 | Tetrahydrofuran | do spektroskopii | 1 l |  | 109-99-9 | Avantor | 278200837 |  | 277.1524 | 269.08 |  | 23% | 0 | O
248 | Tioacetamid Zawartość min. 99% Temperatura topnienia 110÷113ºC Żelazo (Fe) max. 0,0005% Metale ciężkie (j. Pb) max. 0,001% Pozostałość po prażeniu (j. SO4) max. 0,05% | cz.d.a | 100 g |  | 62-55-5 | Chempur | 118326207 |  | 133.9 | 130 |  | 23% | 0 | O
249 | Tisab III Gęstość 1,21 g / ml w temperaturze 20 ° C |  | 500 ml |  |  | Fluka | 89467 |  | 622.7998 | 604.66 |  | 23% | 0 | N
250 | Tlenek wanadu(V) | 99.6% | 1 kg |  | 1314-62-1 | AlfaAesar | 11094 |  | 1178.32 | 1144 |  | 23% | 0 | N
251 | Tlenek wolframu(VI) | 99% | 500 g |  | 1314-35-8 | AlfaAesar | 11828 |  | 642.1947 | 623.49 |  | 23% | 0 | N
252 | Toluen Zawartość (GC) % min. 99,5 Woda % max. 0,03 Odczyn wyciągu wodnego obojętny Pozostałość po odparowaniu % max. 0,001 Stopień zabarwienia z H2SO4 wg wzorców K2Cr2O7 max. 0,1 Tiotoluen brak Siarka całkowita (S) % max. 0,0005 Cynk (Zn) % max. 0,00001 Glin (Al) % max. 0,00005 Magnez (Mg) % max. 0,00005 Miedź (Cu) % max. 0,00001 Mangan (Mn) % max. 0,00001 Nikiel (Ni) % max. 0,00001 Ołów (Pb) % max. 0,00001 Wapń (Ca) % max. 0,00005 Żelazo (Fe) % max. 0,00001 | cz.d.a | 1 dm3 |  | 108-88-3 | Chempur | 118370406 |  | 15.2131 | 14.77 |  | 23% | 0 | O
253 | tri-Potasu fosforan bezwodny | cz.d.a. | 1 kg |  | 7778-53-2 | Sigma-Aldrich | P5629 |  | 354.4848 | 344.16 |  | 23% | 0 | N
254 | TRIS Zawartość % min. 99,0 Temperatura topnienia °C 168 - 172 pH (5%, H2O) min. 10,0 max. 11,5 Pozostałość po prażeniu (j. SO4) % max. 0,05 Metale ciężkie (j. Pb) % max. 0,0005 | cz.d.a | 250 g |  | 77-86-1 | Chempur | 118534707 |  | 95.79 | 93 |  | 23% | 0 | O
255 | Wapnia azotan 4 hydrat Zawartość min 99 % Substancje nierozpuszczalne w wodzie max 0,005 % pH (5%, H2O) 5 - 7 Chlorki (Cl) max 0,002 % Siarczany (SO4) max 0,005 % Bar (Ba) max 0,005 % Magnez (Mg) max 0,05 % Miedź (Cu) max 0,0005 % Ołów (Pb) max 0,0005 % Potas (K) max 0,005 % Sód (Na) max 0,005 % Stront (Sr) max 0,05 % Żelazo (Fe) max 0,0005 % | cz.d.a | 0,5 kg |  | 10124-37-5 | Chempur | 118745700 |  | 24.0299 | 23.33 |  | 23% | 0 | N
256 | Wapnia chlorek 6 hydrat Zawartość min 98,5 % Potas (K) max 0,01 % Sód (Na) max 0,2 % Magnez (Mg) max 0,05 % Metale ciężkie (j. Pb) max 0,0005 % Żelazo (Fe) max 0,0002 % pH 5 % r-ru 5,5 - 7,5 Bar (Ba) max 0,005 % Siarczany (SO4) max 0,005 % Subst. nierozp. w wodzie max 0,005 % | cz.d.a | 1 kg |  | 7774-34-7 | Chempur | 118748709 |  | 20.7854 | 20.18 |  | 23% | 0 | N
257 | Wapnia chlorek 2 hydrat Zawartość min. 99,5% pH (5% r-r wodny, 20°C) 4,5-8,0 Siarczany (SO4) max. 0,005% Arsen (As) max. 0,0001% Bar (Ba) max. 0,003% Glin (Al) max. 0,0001% Magnez (Mg) max. 0,005% Ołów (Pb) max. 0,0005% Sód (Na) max. 0,005% Żelazo (Fe) max. 0,0005% | cz.d.a | 0,5 kg |  | 10035-04-8 | Chempur | 118748706 |  | 16.686 | 16.2 |  | 23% | 0 | N
258 | Wapnia chlorek bezwodny Zawartość min 97,0 % Żelazo (Fe) max 0,002 % Metale ciężkie (j. Pb) max 0,002 % Siarczany (SO4) max 0,02 % | cz.d.a | 0,25 kg |  | 10043-52-4 | Chempur | 118748703 |  | 9.7644 | 9.48 |  | 23% | 0 | N
259 | Wapnia fosforan Zawartość min 96,0 % Straty po prażeniu max 0,1 % Chlorki (Cl) max 0,05 % Siarczany (SO4) max 0,1 % Cynk (Zn) max 0,005 % Kadm (Cd) max 0,005 % Kobalt (Co) max 0,005 % Miedź (Cu) max 0,005 % Nikiel (Ni) max 0,005 % Ołów (Pb) max 0,005 % Potas (K) max 0,01 % Sód (Na) max 0,1 % Żelazo (Fe) max 0,02 % | cz.d.a | 0,5 kg |  | 7758-87-4 | Chempur | 118759000 |  | 19.8172 | 19.24 |  | 23% | 0 | N
260 | Wapnia mleczan 5 hydrat Zawartość (w preparacie wysuszonym) min 98 % Straty po suszeniu (120°C) 24 - 30 % Chlorki (Cl) max 0,008 % Fosforany (PO4) max 0,015 % Siarczany (SO4) max 0,04 % Metale ciężkie (j. Pb) max 0,002 % Arsen (As) max 0,0001 % Żelazo (Fe) max 0,004 % | cz.d.a | 1 kg |  | 5743-47-5 | Chempur | 118770506 |  | 46.9268 | 45.56 |  | 23% | 0 | N
261 | Wapnia weglan strącony Zawartość - min 99 % Substancje nierozpuszczalne w HCl - max 0,005 % Azot ogólny (N) - max 0,04 % Chlorki (Cl) - max 0,001 % Siarczany (SO4) - max 0,05 % Arsen (As) - max 0,0003 % Bar (Ba) - max 0,005 % Cynk (Zn) - max 0,01 % Magnez (Mg) - max 0,05 % Miedź (Cu) - max 0,0005 % Ołów (Pb) - max 0,0005 % Potas (K) - max 0,01 % Sód (Na) - max 0,05 % Stront (Sr) - max 0,05 % Żelazo (Fe) - max 0,001 % | cz.d.a | 500 g |  | 471-34-1 | Chempur | 118783304 |  | 25.441 | 24.7 |  | 23% | 0 | N
262 | Wapnia węglan Zawartość min 99 % Substancje nierozpuszczalne w HCl max 0,005 % Azot ogólny (N) max 0,04 % max 0,001 % Chlorki (Cl) max 0,05 % ) Siarczany (SO4) max 0,0003 % Arsen (As) max 0,005 % Bar (Ba) max 0,01 % Cynk (Zn) max 0,05 % Magnez (Mg) max 0,0005 % Miedź (Cu) max 0,0005 % Ołów (Pb) max 0,01 % Potas (K) max 0,05 % Sód (Na) max 0,05 % Stront (Sr) max 0,001 % Żelazo (Fe) max 0,001 % | cz.d.a | 1 kg |  | 471-34-1 | Chempur | 118783304 |  | 46.865 | 45.5 |  | 23% | 0 | N
263 | Wapnia wodorotlenek Zawartość min. 96% Subst. nierozpuszczalne w HCl max. 0,03% Substancje niestrącalne szczawianem amonu (j. SO4) max. 2,5% Wapnia węglan (CaCO3) max. 3% Chlorki (Cl) max. 0,005% Siarczany (SO4) max. 0,05% Żelazo (Fe) max. 0,05% Miedź (Cu) max. 0,0005% Ołów (Pb) max. 0,001% Cynk (Zn) max. 0,0005% | cz.d.a | 500 g |  | 1305-62-0 | Chempur | 118785703 |  | 39.3872 | 38.24 |  | 23% | 0 | N
264 | Woda DEPC jakości DEPC obróbce i sterylne filtrowany trwałości (ograniczony okres przydatności do spożycia) wszystkich zanieczyszczeń DNases żaden wykryty RNases żaden wykryty fosfatazy, żaden wykryty proteaz, żaden wykryty współczynnik załamania światła n20 / D 1.34 (lit.) bp 100 ° C (lit.) Gęstość 1,000 g / ml 3,98 ° C (lit.) | cz.d.a | 6 x 0,1 dm3 |  | 7732-18-5 | SIGMA | 95284 |  | 679.8 | 660 |  | 23% | 0 | n
265 | Wodorotlenek potasu Zawartość % min. 85 Azot ogólny (N) % max. 0,001 Chlorki (Cl) % max. 0,01 Fosforany (PO4) % max. 0,003 Krzemu ditlenek (SiO2) % max. 0,01 Siarczany (SO4) % max. 0,005 Węglany (j. K2CO3) % max. 1,5 Metale ciężkie (j. Pb) % max. 0,002 Glin (Al) % max. 0,01 Wapń (Ca) % max. 0,003 Żelazo (Fe) % max. 0,001 | cz. | 1 kg |  | 1310-58-3 | Chempur | 427468008 |  | 15.656 | 15.2 |  | 23% | 0 | N
266 | Wodoru nadtlenek Zawartość % min. 29 max. 33 Wolne kwasy (j. H2SO4) % max. 0,005 Pozostałość po odparowaniu % max. 0,005 Azot ogólny (N) % max. 0,005 Chlorki (Cl) % max. 0,0005 Fosforany (PO4) % max. 0,0005 Siarczany (SO4) % max. 0,0005 Arsen (As) % max. 0,00005 Cynk (Zn) % max. 0,0001 Kadm (Cd) % max. 0,0001 Kobalt (Co) % max. 0,0001 Miedź (Cu) % max. 0,0001 Nikiel (Ni) % max. 0,0001 Ołów (Pb) % max. 0,0001 Żelazo (Fe) % max. 0,00002 | cz.d.a | 1 litr |  | 7722-84-1 | Chempur | 118851934 |  | 12.1128 | 11.76 |  | 23% | 0 | N
267 | Wodoru nadtlenek 30% Zawartość % min. 28 max. 33 Wolne kwasy (j. H2SO4) % max. 0,01 Pozostałość po odparowaniu % max. 0,01 Azot ogólny (N) % max. 0,005 Chlorki (Cl) % max. 0,001 Fosforany (PO4) % max. 0,003 Siarczany (SO4) % max. 0,001 Arsen (As) % max. 0,00005 Cynk (Zn) % max. 0,0002 Kadm (Cd) % max. 0,0002 Miedź (Cu) % max. 0,0002 Ołów (Pb) % max. 0,0002 Żelazo (Fe) % max. 0,00005 | cz. | 1 litr |  | 7722-84-1 | Chempur | 428851933 |  | 9.6923 | 9.41 |  | 23% | 0 | N
268 | Wosk Hoechst C mikroproszek środek do tabletkowania w analizie fluorescencyjnej | cz.d.a. | 1 kg |  | 110-30-5 | Merck | 1090141000 |  | 228.66 | 222 |  | 23% | 0 | O
269 | Wskaźnik Tashiro Procentowy współczynnik absorpcji: (1%; 1cm; pH 4,2; 530 nm) min. 900 max. 1200 (1%; 1cm; pH 5,4; 555 nm) min. 250 max. 350 (1%; 1cm; pH 6,2; 668 nm) min. 700 max. 800 Jednorodność chromatogr. (TLC) wg przepisu Badanie zakresu max. absorpcji wg przepisu Przydatność jako wskaźnik do miareczkowania wg przepisu Zmiana barwy w zakresie pH: czerwonofioletowa min. 4,4 zielona min. 5,8 | cz.d.a | 500 ml |  |  | Chempur | 298871707 |  | 55.7436 | 54.12 |  | 23% | 0 | N
270 | Żelaza (II) siarczan (VI) 7 hydrat Zawartość 99,5 - 104,5 % Substancje nierozpuszczalne w wodzie max 0,01 % pH (5%, H2O) 3 - 4 Substancje niestrącalne NH4OH max 0,05 % Azot ogólny (N) max 0,001 % Chlorki (Cl) max 0,001 % Fosforany (PO4) max 0,001 % Arsen (As) max 0,0002 % Cynk (Zn) max 0,005 % Magnez (Mg) max 0,005 % Mangan (Mn) max 0,05 % Miedź (Cu) max 0,0025 % Ołów (Pb) max 0,005 % Potas (K) max 0,005 % Sód (Na) max 0,01 % Wapń (Ca) max 0,01 % Żelazo Fe(III) max 0,025 % | cz.d.a | 250 g |  | 7782-63-0 | Chempur | 119028407 |  | 11.7317 | 11.39 |  | 23% | 0 | N
271 | Żelaza (II) siarczan 7 hydrat Zawartość 99,5 - 104,5 % Substancje nierozpuszczalne w wodzie max 0,01 % pH (5%, H2O) 3 - 4 Substancje niestrącalne NH4OH max 0,05 % Azot ogólny (N) max 0,001 % Chlorki (Cl) max 0,001 % Fosforany (PO4) max 0,001 % Arsen (As) max 0,0002 % Cynk (Zn) max 0,005 % Magnez (Mg) max 0,005 % Mangan (Mn) max 0,05 % Miedź (Cu) max 0,0025 % Ołów (Pb) max 0,005 % Potas (K) max 0,005 % Sód (Na) max 0,01 % Wapń (Ca) max 0,01 % Żelazo Fe(III) max 0,025 % | cz.d.a | 1 kg |  | 7782-63-0 | Chempur | 119028407 |  | 23.484 | 22.8 |  | 23% | 0 | N
272 | Żelaza (III) chlorek 6 . hydrat | cz | 1 kg |  | 10025-77-1 | Chempur | 119041804 |  | 25.4513 | 24.71 |  | 23% | 0 | N
273 | Żelaza II Siarczan VI Zawartość 99,5 - 104,5 % Substancje nierozpuszczalne w wodzie max 0,01 % pH (5%, H2O) 3 - 4 Substancje niestrącalne NH4OH max 0,05 % Azot ogólny (N) max 0,001 % Chlorki (Cl) max 0,001 % Fosforany (PO4) max 0,001 % Arsen (As) max 0,0002 % Cynk (Zn) max 0,005 % Magnez (Mg) max 0,005 % Mangan (Mn) max 0,05 % Miedź (Cu) max 0,0025 % Ołów (Pb) max 0,005 % Potas (K) max 0,005 % Sód (Na) max 0,01 % Wapń (Ca) max 0,01 % Żelazo Fe(III) max 0,025 % | cz.d.a | 100 g |  | 7782-63-0 | Chempur | 119028407 |  | 6.5302 | 6.34 |  | 23% | 0 | N
0